## 库存表明细
序号 | 市级属地 | 计划编制人 | 工厂 | 批次 | 物料编码 | 物料描述 | 计量单位 | 非限库存数量 | 质检及可利库库存数量 | 已冻结库存数量 | 总数量 | 非限制库存金额 | 质检及可利库库存金额 | 冻结库存金额 | 总金额 | 库龄(月) | 库龄(日) | 库存地 | 库存地描述 | 供应商名称 | WBS 元素 | WBS元素描述 | 扩展编码 | 扩展描述 | 项目定义 | 项目定义描述 | 物料组 | 供应商 | 物资小类 | 物资中类 | 物资大类 | 特殊库存标识 | 是否业扩 | 物料类型 | 评估类型 | SL | 货币 | 采购订单 | 合同号 | 资金属性 | 在途物资
1 | 淮安 | 杨兆勇 | 02H0 | 2305H01249 | 500002394 | 高压开关柜,AC35kV,馈线开关柜,小车式,1250A,31.5kA,真空 | 台 | 0 | 1 | 0 | 1 | 0 | 153800 | 0 | 153800 | 4 | 120 | HHA1 | 国网淮安供电公司广州南路仓库 | 上海平高天灵开关有限公司 | 1710B021004K0322121Z0002 | 高压开关柜,AC35kV,馈线开关柜,小 | 13 | 见物料描述 | 1710B021004K | 江苏淮安左庄～袁集左庄侧改接朱集变电站35千伏线路工程 | G1016001 | 1000022883 | 高压开关柜 | 开关柜（箱） | 一次设备 | Q |  | JS01 | 资本性设备 |  | RMB | 4501655320 | SGJSWZ00HTMM2326351 | 资本性
2 | 淮安 | 蒋冰洁 | 02H1 | 2407H02276 | 500008841 | 线路在线监测装置,覆冰监测系统 | 套 | 1 | 0 | 0 | 1 | 45800 | 0 | 0 | 45800 | 1 | 8 | HHD2 | 国网洪泽县供电公司东四道仓库 | 北京国网富达科技发展有限责任公司 | 2110B524000100C9230000 | 输电线路-架空线路-设备材料购置费-线路在线监测 | 4 | 模拟导线观冰装置 | 2110B5240001 | 国网江苏淮安洪泽110kV宝西7A50线等线路抗冰防舞智能运检装置加装 | G1102002 | 1000014534 | 线路在线监测装置 | 测控及在线监测系统 | 二次设备 | Q |  | JS01 | 资本性材料 |  | RMB | 4501746413 | SGJSWZ00HTMM2417313 | 资本性
3 | 淮安 | 陈前 | 02H2 | 2407H00227 | 500009692 | 数字配线架(DDF),≤40系统 | 套 | 3 | 0 | 0 | 3 | 7323 | 0 | 0 | 7323 | 1 | 7 | HHC1 | 国网盱眙县供电公司宝山路仓库 | 南瑞集团有限公司 | 2610B423000500G2700000 | 二次系统-设备购置费-通信系统 | 7 | 系统数：16 | 2610B4230005 | 国网江苏淮安盱眙110kV龙泉变等3个站点传输设备改造 | G1212002 | 1000014478 | 数字配线架(DDF) | 通信配线设备 | 通信设备 | Q |  | JS01 | 资本性材料 |  | RMB | 4501760648 | SGJSWZ00HTMM2419493 | 资本性
4 | 淮安 | 盛韬 | 02H3 | 2408H00264 | 500009730 | 通信网关 | 台 | 16 | 0 | 0 | 16 | 1025132.8 | 0 | 0 | 1025132.8 | 1 | 4 | HHB1 | 国网金湖县供电公司汽摩园仓库 | 南京齐丰电子有限公司 | 1810B324003G00A2150000 | 架线工程 | 4 | 微电网能源网关，数据采集，资源聚合，满足与主站安全交互要求 | 1810B324003G | 江苏淮安金湖0.4kV官塘集镇6＃综合变等台区微能源网重过载治理工程 | G1216005 | 1000074243 | 通信网关 | 数据通信网设备 | 通信设备 | Q |  | JS01 | 资本性材料 |  | RMB | 4501755244 | SGJSWZ00HTMM2418235 | 资本性
5 | 淮安 | 顾同兴 | 02H0 | 2306H06964 | 500010604 | 防鸟设备 | 台 | 28 | 0 | 0 | 28 | 6062.24 | 0 | 0 | 6062.24 | 19 | 547 | HHA1 | 国网淮安供电公司广州南路仓库 | 南京苏电能源装备有限公司 | B110B0256DJ30010000000 | 国网江苏淮安市郊2025年农网低压台区运维 | 5 | 防鸟设备，风车型铝合金驱鸟器 | B110B0256DJ3 | 国网江苏淮安市郊2025年农网低压台区运维 | G1502009 | 1001191437 | 防鸟设备 | 电力设施安全防护防盗、消防系统 | 辅助设备设施 | Q | X | JS01 | 成本性原材料 |  | RMB | 4501630366 | SGJSWZ00HTMM2102038-GW31123 | 成本性
6 | 淮安 | 顾同兴 | 02H0 | 2312H06809 | 500010604 | 防鸟设备 | 台 | 48 | 0 | 0 | 48 | 10392.41 | 0 | 0 | 10392.41 | 14 | 405 | HHA1 | 国网淮安供电公司广州南路仓库 | 南京苏电能源装备有限公司 | B110B0256DJ30010000000 | 国网江苏淮安市郊2025年农网低压台区运维 | 5 | 防鸟设备，风车型铝合金驱鸟器 | B110B0256DJ3 | 国网江苏淮安市郊2025年农网低压台区运维 | G1502009 | 1001191437 | 防鸟设备 | 电力设施安全防护防盗、消防系统 | 辅助设备设施 | Q |  | JS01 | 成本性原材料 |  | RMB | 4501671895 | SGJSWZ00HTMM2102038-GW55787 | 成本性
7 | 淮安 | 顾同兴 | 02H0 | 2401H00634 | 500010604 | 防鸟设备 | 台 | 80 | 0 | 0 | 80 | 17320.69 | 0 | 0 | 17320.69 | 12 | 357 | HHA1 | 国网淮安供电公司广州南路仓库 | 天津平高智能电气有限公司 | B110B0256DJ30010000000 | 国网江苏淮安市郊2025年农网低压台区运维 | 5 | 防鸟设备，风车型铝合金驱鸟器 | B110B0256DJ3 | 国网江苏淮安市郊2025年农网低压台区运维 | G1502009 | 1000183540 | 防鸟设备 | 电力设施安全防护防盗、消防系统 | 辅助设备设施 | Q |  | JS01 | 成本性原材料 |  | RMB | 4501677544 | SGJSWZ00HTMM2102071-GW03533 | 成本性
8 | 淮安 | 马文颖 | 02H0 | 2403H01682 | 500011738 | 防火堵料 | 千克 | 100 | 0 | 0 | 100 | 879.65 | 0 | 0 | 879.65 | 2 | 43 | HHA1 | 国网淮安供电公司广州南路仓库 | 河北军辉安防科技股份有限公司 | 2610B022000200G2500000 | 二次系统-设备购置费-电缆防护设施 | 10 | 材质：有机；耐火等级：A2级（柔性有机堵料） | 2610B0220002 | 国网江苏淮安本部110kV玉河变综自改造 | G1802020 | 1000020730 | 防火堵料 | 化工 | 燃料化工 | Q |  | JS01 | 资本性材料 |  | RMB | 4501690319 | SGJSWZ00HTMM2401193-GW14333 | 资本性
9 | 淮安 | 马文颖 | 02H0 | 2403H04837 | 500011738 | 防火堵料 | 千克 | 100 | 0 | 0 | 100 | 879.65 | 0 | 0 | 879.65 | 2 | 43 | HHA1 | 国网淮安供电公司广州南路仓库 | 河北军辉安防科技股份有限公司 | 2610B022000200G2500000 | 二次系统-设备购置费-电缆防护设施 | 10 | 材质：有机；耐火等级：A2级（柔性有机堵料） | 2610B0220002 | 国网江苏淮安本部110kV玉河变综自改造 | G1802020 | 1000020730 | 防火堵料 | 化工 | 燃料化工 | Q |  | JS01 | 资本性材料 |  | RMB | 4501698252 | SGJSWZ00HTMM2401193-GW19604 | 资本性
10 | 淮安 | 马文颖 | 02H0 | 2405H03249 | 500011738 | 防火堵料 | 千克 | 100 | 0 | 0 | 100 | 879.65 | 0 | 0 | 879.65 | 2 | 43 | HHA1 | 国网淮安供电公司广州南路仓库 | 河北军辉安防科技股份有限公司 | 2610B022000200G2500000 | 二次系统-设备购置费-电缆防护设施 | 10 | 材质：有机；耐火等级：A2级（柔性有机堵料） | 2610B0220002 | 国网江苏淮安本部110kV玉河变综自改造 | G1802020 | 1000020730 | 防火堵料 | 化工 | 燃料化工 | Q |  | JS01 | 资本性材料 |  | RMB | 4501717375 | SGJSWZ00HTMM2401193-GW27847 | 资本性
11 | 淮安 | 顾礼峰 | 02H0 | 2402H02453 | 500014670 | 架空绝缘导线,AC1kV,JKLYJ,70 | 千米 | 4 | 0 | 0 | 4 | 19872.5 | 0 | 0 | 19872.5 | 11 | 324 | HHA1 | 国网淮安供电公司广州南路仓库 | 江苏远通电缆有限公司 | B110B0247I110010000000 | 国网淮安本部城区2024年配电网日常运抢备品备件购置 | 1 | 架空绝缘导线,AC1kV,JKLYJ,70 | B110B0247I11 | 国网淮安本部城区2024年配电网日常运抢备品备件购置 | G1402005 | 1000076147 | 架空绝缘导线 | 导、地线 | 装置性材料 | Q |  | JS01 | 成本性原材料 |  | RMB | 4501685543 | SGJSWZ00HTMM2328155-GW11062 | 成本性
12 | 淮安 | 郭海翔 | 02H1 | 2501H01671 | 500020399 | 联结金具-直角挂板,Z-7 | 只 | 400 | 0 | 0 | 400 | 3008.85 | 0 | 0 | 3008.85 | 1 | 4 | HHD2 | 国网洪泽县供电公司东四道仓库 | 永固集团股份有限公司 | 1810B524008C00A1210000 | 变压器安装 | 1 | 无 | 1810B524008C | 江苏淮安洪泽10kV职教112线-01号至-10号老旧线路改造工程 | G1407064 | 1000015070 | 联结金具-直角挂板 | 金具 | 装置性材料 | Q |  | JS01 | 资本性材料 |  | RMB | 4501775455 | SGJSWZ00HTMM2410410-GW05519 | 资本性
13 | 淮安 | 顾礼峰 | 02H0 | 2402H02461 | 500021938 | 电缆接线端子,铜镀锡,50mm2,单孔 | 只 | 160 | 0 | 0 | 160 | 1074.69 | 0 | 0 | 1074.69 | 12 | 348 | HHA1 | 国网淮安供电公司广州南路仓库 | 固力发集团股份有限公司 | B110B0247I110010000000 | 国网淮安本部城区2024年配电网日常运抢备品备件购置 | 2 | 电缆接线端子,铜镀锡,50mm2,单孔 | B110B0247I11 | 国网淮安本部城区2024年配电网日常运抢备品备件购置 | G1408010 | 1000000611 | 电缆接线端子 | 电缆附件 | 装置性材料 | Q |  | JS01 | 成本性原材料 |  | RMB | 4501684740 | SGJSWZ00HTMM2328444-GW10261 | 成本性
14 | 淮安 | 郭海翔 | 02H1 | 2501H01675 | 500028085 | 联结金具-平行挂板,PS-7 | 只 | 400 | 0 | 0 | 400 | 2637.17 | 0 | 0 | 2637.17 | 1 | 4 | HHD2 | 国网洪泽县供电公司东四道仓库 | 永固集团股份有限公司 | 1810B524008C00A1210000 | 变压器安装 | 1 | 无 | 1810B524008C | 江苏淮安洪泽10kV职教112线-01号至-10号老旧线路改造工程 | G1407066 | 1000015070 | 联结金具-平行挂板 | 金具 | 装置性材料 | Q |  | JS01 | 资本性材料 |  | RMB | 4501775455 | SGJSWZ00HTMM2410410-GW05519 | 资本性
15 | 淮安 | 王兮 | 02H0 | 2410H01925 | 500038391 | 电缆保护管,CPVC,φ200 | 米 | 5172 | 0 | 0 | 5172 | 865280.18 | 0 | 0 | 865280.18 | 3 | 68 | HHA1 | 国网淮安供电公司广州南路仓库 | 江苏骅腾电力科技有限公司 | 1610B021002J0549320000 | 陆上电缆输电线路工程-本体工程-安装工程-电缆敷设 | 4 | 电缆保护管,CPVC,Φ200。壁厚11mm | 1610B021002J | 江苏淮安水渡~营东π入朱集变电站110kV线路工程 | G1408006 | 1000034375 | 电缆保护管 | 电缆附件 | 装置性材料 | Q |  | JS01 | 资本性材料 |  | RMB | 4501752323 | SGJSWZ00HTMM2417528-GW50025 | 资本性
16 | 淮安 | 陈浩伟 | 02H0 | 2404H00906 | 500129322 | 耐张线夹-楔型绝缘,NXJG-4 | 付 | 30 | 0 | 0 | 30 | 1495.75 | 0 | 0 | 1495.75 | 9 | 266 | HHA1 | 国网淮安供电公司广州南路仓库 | 永固集团股份有限公司 | B110B0241Z6H0010000000 | 国网淮安市淮阴区2024年配电网日常运抢备品备件购置 | 1 | 耐张线夹-楔型绝缘,NXJG-4。适用于绝缘导线185mm2～240mm2导线 | B110B0241Z6H | 国网淮安市淮阴区2024年配电网日常运抢备品备件购置 | G1407038 | 1000015070 | 耐张线夹-楔型绝缘 | 金具 | 装置性材料 | Q |  | JS01 | 成本性原材料 |  | RMB | 4501703278 | SGJSWZ00HTMM2401010-GW23720 | 成本性
17 | 淮安 | 陈前 | 02H2 | 2407H04921 | 500130620 | 综合接入设备,16 | 台 | 2 | 0 | 0 | 2 | 24280 | 0 | 0 | 24280 | 1 | 7 | HHC1 | 国网盱眙县供电公司宝山路仓库 | 南京金穗哈里网络能源有限公司 | 2610B423000100G2700000 | 二次系统-设备购置费-通信系统 | 4 | 综合接入设备,16,行政,交流,直流 | 2610B4230001 | 国网江苏淮安盱眙软交换系统设备改造 | G1206008 | 1010868362 | 综合接入设备 | 交换系统 | 通信设备 | Q |  | JS01 | 资本性材料 |  | RMB | 4501755420 | SGJSWZ00HTMM2418357 | 资本性
18 | 淮安 | 陈前 | 02H2 | 2407H00226 | 500140011 | SDH光接口模块,10G,80km | 个 | 3 | 0 | 0 | 3 | 57819 | 0 | 0 | 57819 | 1 | 7 | HHC1 | 国网盱眙县供电公司宝山路仓库 | 南瑞集团有限公司 | 2610B423000500G2700000 | 二次系统-设备购置费-通信系统 | 7 | 华为 | 2610B4230005 | 国网江苏淮安盱眙110kV龙泉变等3个站点传输设备改造 | G1202018 | 1000014478 | SDH光接口模块 | 光纤通信设备 | 通信设备 | Q |  | JS01 | 资本性材料 |  | RMB | 4501760648 | SGJSWZ00HTMM2419493 | 资本性
19 | 淮安 | 陈前 | 02H2 | 2407H00225 | 500140054 | SDH设备板卡,GE板卡,4口,无 | 块 | 2 | 0 | 0 | 2 | 73044 | 0 | 0 | 73044 | 1 | 7 | HHC1 | 国网盱眙县供电公司宝山路仓库 | 南瑞集团有限公司 | 2610B423000500G2700000 | 二次系统-设备购置费-通信系统 | 14 | 华为E6616/E6608，GE板卡：4口 | 2610B4230005 | 国网江苏淮安盱眙110kV龙泉变等3个站点传输设备改造 | G1202019 | 1000014478 | SDH设备板卡 | 光纤通信设备 | 通信设备 | Q |  | JS01 | 资本性材料 |  | RMB | 4501760648 | SGJSWZ00HTMM2419493 | 资本性
20 | 淮安 | 苗稳 | 02H4 | 2402H00930 | 500140054 | SDH设备板卡,GE板卡,4口,无 | 块 | 6 | 0 | 0 | 6 | 219132 | 0 | 0 | 219132 | 1 | 11 | HHE1 | 国网涟水县供电公司兴旺大道仓库 | 南瑞集团有限公司 | 2610B623000400G2700Z0002 | SDH设备板卡,GE板卡,4口,无 | 14 | 华为E6616/E6608，GE板卡：4口 | 2610B6230004 | 国网江苏淮安涟水35kV保滩变等3个站点传输设备改造 | G1202019 | 1000014478 | SDH设备板卡 | 光纤通信设备 | 通信设备 | Q |  | JS01 | 资本性设备 |  | RMB | 4501760676 | SGJSWZ00HTMM2420171 | 资本性
21 | 淮安 | 陈龙 | 02H0 | 2410H00193 | 500002571 | 高压开关柜,AC10kV,进线开关柜,小车式,1250A,25kA,真空 | 台 | 2 | 0 | 0 | 2 | 115856.32 | 0 | 0 | 115856.32 | 2 | 43 | 93H0 | 淮安供电公司借用物资库 | 江苏双汇电力发展股份有限公司 |  |  | 14 | 标准化方案5,电缆进线,不带进线PT |  |  | G1016001 | 1000000248 | 高压开关柜 | 开关柜（箱） | 一次设备 |  |  | JS01 | 资本性设备 |  | RMB | 4501750141 | SGJSWZ00HTMM2410047-GW48094 | 资本性
22 | 淮安 | 陈龙 | 02H0 | 2410H00191 | 500002573 | 高压开关柜,AC10kV,馈线开关柜,小车式,1250A,25kA,真空 | 台 | 10 | 0 | 0 | 10 | 559994.34 | 0 | 0 | 559994.34 | 2 | 43 | 93H0 | 淮安供电公司借用物资库 | 江苏双汇电力发展股份有限公司 |  |  | 29 | 标准化方案7,电缆出线 |  |  | G1016001 | 1000000248 | 高压开关柜 | 开关柜（箱） | 一次设备 |  |  | JS01 | 资本性设备 |  | RMB | 4501750141 | SGJSWZ00HTMM2410047-GW48094 | 资本性
23 | 淮安 | 陈龙 | 02H0 | 2410H00194 | 500002577 | 高压开关柜,AC10kV,分段断路器柜,小车式,1250A,25kA,真空 | 台 | 1 | 0 | 0 | 1 | 53932.59 | 0 | 0 | 53932.59 | 2 | 43 | 93H0 | 淮安供电公司借用物资库 | 江苏双汇电力发展股份有限公司 |  |  | 6 | 标准化方案8 |  |  | G1016001 | 1000000248 | 高压开关柜 | 开关柜（箱） | 一次设备 |  |  | JS01 | 资本性设备 |  | RMB | 4501750141 | SGJSWZ00HTMM2410047-GW48094 | 资本性
24 | 淮安 | 顾同兴 | 02H0 | 2410H03417 | 500004650 | 交流避雷器,AC10kV,17kV,硅橡胶,45kV,不带间隙 | 台 | 12 | 0 | 0 | 12 | 3015.56 | 0 | 0 | 3015.56 | 4 | 104 | 93H0 | 淮安供电公司借用物资库 | 江苏新澳电力技术有限公司 |  |  | 20 | 标准化，标称放电电流10kA，不带脱离器 |  |  | G1020001 | 1000024111 | 交流避雷器 | 避雷器 | 一次设备 |  |  | JS01 | 成本性原材料 |  | RMB | 4501754120 | SGJSWZ00HTMM2417448-GW51665 | 成本性
25 | 淮安 | 曹昕瑀 | 02H0 | 2407H04074 | 500004650 | 交流避雷器,AC10kV,17kV,硅橡胶,45kV,不带间隙 | 台 | 9 | 0 | 0 | 9 | 2246.46 | 0 | 0 | 2246.46 | 7 | 194 | 93H0 | 淮安供电公司借用物资库 | 永固集团股份有限公司 |  |  | 21 | 标准化，标称放电电流10kA，带脱离器 |  |  | G1020001 | 1000015070 | 交流避雷器 | 避雷器 | 一次设备 |  |  | JS01 | 资本性设备 |  | RMB | 4501734447 | SGJSWZ00HTMM2410038-GW37767 | 资本性
26 | 淮安 | 顾同兴 | 02H0 | 2410H03417 | 500004650 | 交流避雷器,AC10kV,17kV,硅橡胶,45kV,不带间隙 | 台 | 231 | 0 | 0 | 231 | 58049.45 | 0 | 0 | 58049.45 | 4 | 104 | HHA1 | 国网淮安供电公司广州南路仓库 | 江苏新澳电力技术有限公司 |  |  | 20 | 标准化，标称放电电流10kA，不带脱离器 |  |  | G1020001 | 1000024111 | 交流避雷器 | 避雷器 | 一次设备 |  |  | JS01 | 成本性原材料 |  | RMB | 4501754120 | SGJSWZ00HTMM2417448-GW51665 | 成本性
27 | 淮安 | 王李 | 02H0 | 2410H01904 | 500004650 | 交流避雷器,AC10kV,17kV,硅橡胶,45kV,不带间隙 | 台 | 189 | 0 | 0 | 189 | 47175.73 | 0 | 0 | 47175.73 | 4 | 104 | HHA1 | 国网淮安供电公司广州南路仓库 | 南京紫峰电力设备有限公司 |  |  | 21 | 标准化，标称放电电流10kA，带脱离器 |  |  | G1020001 | 1000100628 | 交流避雷器 | 避雷器 | 一次设备 |  |  | JS01 | 资本性设备 |  | RMB | 4501752530 | SGJSWZ00HTMM2410023-GW50232 | 资本性
28 | 淮安 | 王李 | 02H0 | 2410H02452 | 500004650 | 交流避雷器,AC10kV,17kV,硅橡胶,45kV,不带间隙 | 台 | 53 | 0 | 0 | 53 | 13229.17 | 0 | 0 | 13229.17 | 4 | 113 | HHA1 | 国网淮安供电公司广州南路仓库 | 江苏新澳电力技术有限公司 |  |  | 21 | 标准化，标称放电电流10kA，带脱离器 |  |  | G1020001 | 1000024111 | 交流避雷器 | 避雷器 | 一次设备 |  |  | JS01 | 资本性设备 |  | RMB | 4501752279 | SGJSWZ00HTMM2417448-GW49981 | 资本性
29 | 淮安 | 顾欣 | 02H1 | 2501H00940 | 500004650 | 交流避雷器,AC10kV,17kV,硅橡胶,45kV,不带间隙 | 台 | 0 | 50 | 0 | 50 | 0 | 11662.83 | 0 | 11662.83 | 1 | 12 | HHD2 | 国网洪泽县供电公司东四道仓库 | 南京紫峰电力设备有限公司 |  |  | 20 | 标准化，标称放电电流10kA，不带脱离器 |  |  | G1020001 | 1000100628 | 交流避雷器 | 避雷器 | 一次设备 |  |  | JS01 | 成本性原材料 |  | RMB | 4501773528 | SGJSWZ00HTMM2420638-GW03640 | 成本性
30 | 淮安 | 周永吉 | 02H1 | 2407H01972 | 500004650 | 交流避雷器,AC10kV,17kV,硅橡胶,45kV,不带间隙 | 台 | 26 | 0 | 0 | 26 | 6027.06 | 0 | 0 | 6027.06 | 4 | 105 | HHD2 | 国网洪泽县供电公司东四道仓库 | 襄阳国网合成绝缘子有限责任公司 |  |  | 21 | 标准化，标称放电电流10kA，带脱离器 |  |  | G1020001 | 1000014669 | 交流避雷器 | 避雷器 | 一次设备 |  |  | JS01 | 资本性设备 |  | RMB | 4501724089 | SGJSWZ00HTMM2410027-GW33169 | 资本性
31 | 淮安 | 周永吉 | 02H1 | 2501H00521 | 500004650 | 交流避雷器,AC10kV,17kV,硅橡胶,45kV,不带间隙 | 台 | 0 | 254 | 0 | 254 | 0 | 58879.71 | 0 | 58879.71 | 1 | 11 | HHD2 | 国网洪泽县供电公司东四道仓库 | 江苏新澳电力技术有限公司 |  |  | 20 | 标准化，标称放电电流10kA，不带脱离器 |  |  | G1020001 | 1000024111 | 交流避雷器 | 避雷器 | 一次设备 |  |  | JS01 | 资本性设备 |  | RMB | 4501773403 | SGJSWZ00HTMM2420644-GW03515 | 资本性
32 | 淮安 | 顾同兴 | 02H3 | 2404H00438 | 500004650 | 交流避雷器,AC10kV,17kV,硅橡胶,45kV,不带间隙 | 台 | 1 | 0 | 0 | 1 | 230.09 | 0 | 0 | 230.09 | 10 | 284 | HHB1 | 国网金湖县供电公司汽摩园仓库 | 浙江中能电气有限公司 |  |  | 20 | 标准化，标称放电电流10kA，不带脱离器 |  |  | G1020001 | 1000022398 | 交流避雷器 | 避雷器 | 一次设备 |  |  | JS01 | 资本性设备 |  | RMB | 4501701658 | SGJSWZ00HTMM2328355-GW22380 | 资本性
33 | 淮安 | 盛韬 | 02H3 | 2410H02582 | 500004650 | 交流避雷器,AC10kV,17kV,硅橡胶,45kV,不带间隙 | 台 | 0 | 0 | 6 | 6 | 0 | 0 | 1380.56 | 1380.56 | 4 | 96 | HHB1 | 国网金湖县供电公司汽摩园仓库 | 江苏新澳电力技术有限公司 |  |  | 20 | 标准化，标称放电电流10kA，不带脱离器 |  |  | G1020001 | 1000024111 | 交流避雷器 | 避雷器 | 一次设备 |  |  | JS01 | 资本性设备 |  | RMB | 4501752281 | SGJSWZ00HTMM2417448-GW49983 | 资本性
34 | 淮安 | 盛韬 | 02H3 | 2501H00497 | 500004650 | 交流避雷器,AC10kV,17kV,硅橡胶,45kV,不带间隙 | 台 | 0 | 1000 | 0 | 1000 | 0 | 230093.94 | 0 | 230093.94 | 1 | 4 | HHB1 | 国网金湖县供电公司汽摩园仓库 | 浙江中能电气有限公司 |  |  | 20 | 标准化，标称放电电流10kA，不带脱离器 |  |  | G1020001 | 1000022398 | 交流避雷器 | 避雷器 | 一次设备 |  |  | JS01 | 资本性设备 |  | RMB | 4501773361 | SGJSWZ00HTMM2420643-GW03473 | 资本性
35 | 淮安 | 盛韬 | 02H3 | 2501H00500 | 500004650 | 交流避雷器,AC10kV,17kV,硅橡胶,45kV,不带间隙 | 台 | 0 | 778 | 0 | 778 | 0 | 179013.08 | 0 | 179013.08 | 1 | 4 | HHB1 | 国网金湖县供电公司汽摩园仓库 | 浙江中能电气有限公司 |  |  | 20 | 标准化，标称放电电流10kA，不带脱离器 |  |  | G1020001 | 1000022398 | 交流避雷器 | 避雷器 | 一次设备 |  |  | JS01 | 资本性设备 |  | RMB | 4501773361 | SGJSWZ00HTMM2420643-GW03473 | 资本性
36 | 淮安 | 盛韬 | 02H3 | 2501H01058 | 500004650 | 交流避雷器,AC10kV,17kV,硅橡胶,45kV,不带间隙 | 台 | 0 | 415 | 0 | 415 | 0 | 95488.99 | 0 | 95488.99 | 1 | 4 | HHB1 | 国网金湖县供电公司汽摩园仓库 | 浙江中能电气有限公司 |  |  | 20 | 标准化，标称放电电流10kA，不带脱离器 |  |  | G1020001 | 1000022398 | 交流避雷器 | 避雷器 | 一次设备 |  |  | JS01 | 资本性设备 |  | RMB | 4501774038 | SGJSWZ00HTMM2420643-GW04135 | 资本性
37 | 淮安 | 胥力 | 02H4 | 2411H00727 | 500004650 | 交流避雷器,AC10kV,17kV,硅橡胶,45kV,不带间隙 | 台 | 300 | 0 | 0 | 300 | 71700 | 0 | 0 | 71700 | 3 | 67 | HHE1 | 国网涟水县供电公司兴旺大道仓库 | 上海电瓷厂有限公司 |  |  | 9006 | 支架安装，-40℃～40℃，海拔1000米，污秽等级e级，3m/s2，带绝缘底座及计数器 |  |  | G1020001 | 1000000193 | 交流避雷器 | 避雷器 | 一次设备 |  |  | JS01 | 成本性原材料 |  | RMB | 4501757385 | SGJSWZ00HTMM2410022-GW53585 | 成本性
38 | 淮安 | 胥力 | 02H4 | 2411H00728 | 500004650 | 交流避雷器,AC10kV,17kV,硅橡胶,45kV,不带间隙 | 台 | 300 | 0 | 0 | 300 | 71700 | 0 | 0 | 71700 | 1 | 14 | HHE1 | 国网涟水县供电公司兴旺大道仓库 | 上海电瓷厂有限公司 |  |  | 9006 | 支架安装，-40℃～40℃，海拔1000米，污秽等级e级，3m/s2，带绝缘底座及计数器 |  |  | G1020001 | 1000000193 | 交流避雷器 | 避雷器 | 一次设备 |  |  | JS01 | 成本性原材料 |  | RMB | 4501757385 | SGJSWZ00HTMM2410022-GW53585 | 成本性
39 | 淮安 | 向嫚丽 | 02H2 | 2403H01139 | 500004682 | 电磁式电压互感器,AC10kV,干式,1,单相,0.2 | 台 | 4 | 0 | 0 | 4 | 4772 | 0 | 0 | 4772 | 10 | 288 | 93HC | 盱眙供电公司借用物资库 | 登高电气有限公司 |  |  | 1 | 计量专用电压互感器，户内，单绕组，不接地式 |  |  | G1005001 | 1000009829 | 电磁式电压互感器 | 交流电压互感器 | 一次设备 |  |  | JS01 | 资本性材料 |  | RMB | 4501690151 | SGJSWZ00HTMM2401408-GW14165 | 资本性
40 | 淮安 | 向嫚丽 | 02H2 | 2403H01139 | 500004682 | 电磁式电压互感器,AC10kV,干式,1,单相,0.2 | 台 | 34 | 0 | 0 | 34 | 40562 | 0 | 0 | 40562 | 10 | 288 | HHC1 | 国网盱眙县供电公司宝山路仓库 | 登高电气有限公司 |  |  | 1 | 计量专用电压互感器，户内，单绕组，不接地式 |  |  | G1005001 | 1000009829 | 电磁式电压互感器 | 交流电压互感器 | 一次设备 |  |  | JS01 | 资本性材料 |  | RMB | 4501690151 | SGJSWZ00HTMM2401408-GW14165 | 资本性
41 | 淮安 | 徐州昆仑路仓库 | 02H1 | 2404100237 | 500007396 | 10kV变压器,400kVA,普通,硅钢片,油浸 | 台 | 1 | 0 | 0 | 1 | 55318.34 | 0 | 0 | 55318.34 | 9 | 264 | 93HD | 洪泽供电公司借用物资库 | 吴江变压器有限公司 |  |  | 13 | 配网，2级能效，S20，叠铁心，无励磁调压 |  |  | G1001002 | 1000000238 | 10kV变压器 | 交流变压器 | 一次设备 |  |  | JS01 | 资本性设备 |  | RMB | 4501702681 | SGJSWZ00HTMM2328171-GW23264 | 资本性
42 | 淮安 | 徐州昆仑路仓库 | 02H1 | 2410100181 | 500007396 | 10kV变压器,400kVA,普通,硅钢片,油浸 | 台 | 4 | 0 | 0 | 4 | 221273.38 | 0 | 0 | 221273.38 | 1 | 14 | HHD2 | 国网洪泽县供电公司东四道仓库 | 无锡市电力变压器有限公司 |  |  | 13 | 配网，2级能效，S20，叠铁心，无励磁调压 |  |  | G1001002 | 1000002779 | 10kV变压器 | 交流变压器 | 一次设备 |  |  | JS01 | 资本性设备 |  | RMB | 4501753246 | SGJSWZ00HTMM2417466-GW50916 | 资本性
43 | 淮安 | 徐州昆仑路仓库 | 02H3 | 2402100119 | 500007396 | 10kV变压器,400kVA,普通,硅钢片,油浸 | 台 | 2 | 0 | 0 | 2 | 121125.47 | 0 | 0 | 121125.47 | 11 | 308 | HHB1 | 国网金湖县供电公司汽摩园仓库 | 山东置信智能设备有限公司 |  |  | 13 | 配网，2级能效，S20，叠铁心，无励磁调压 |  |  | G1001002 | 1000001016 | 10kV变压器 | 交流变压器 | 一次设备 |  |  | JS01 | 资本性设备 |  | RMB | 4501682262 | SGJSWZ00HTMM2328590-GW07884 | 资本性
44 | 淮安 | 徐州昆仑路仓库 | 02H4 | 2402100107 | 500007396 | 10kV变压器,400kVA,普通,硅钢片,油浸 | 台 | 5 | 0 | 0 | 5 | 324043.62 | 0 | 0 | 324043.62 | 11 | 316 | 93HE | 涟水供电公司借用物资库 | 吴江变压器有限公司 |  |  | 13 | 配网，2级能效，S20，叠铁心，无励磁调压 |  |  | G1001002 | 1000000238 | 10kV变压器 | 交流变压器 | 一次设备 |  |  | JS01 | 资本性设备 |  | RMB | 4501682253 | SGJSWZ00HTMM2328586-GW07875 | 资本性
45 | 淮安 | 徐州昆仑路仓库 | 02H4 | 2403100269 | 500007396 | 10kV变压器,400kVA,普通,硅钢片,油浸 | 台 | 15 | 0 | 0 | 15 | 972130.87 | 0 | 0 | 972130.87 | 10 | 286 | 93HE | 涟水供电公司借用物资库 | 山东电工电气集团智能电气有限公司 |  |  | 13 | 配网，2级能效，S20，叠铁心，无励磁调压 |  |  | G1001002 | 1000091740 | 10kV变压器 | 交流变压器 | 一次设备 |  |  | JS01 | 资本性设备 |  | RMB | 4501688490 | SGJSWZ00HTMM2328176-GW13514 | 资本性
46 | 淮安 | 徐州昆仑路仓库 | 02H4 | 2403100460 | 500007396 | 10kV变压器,400kVA,普通,硅钢片,油浸 | 台 | 17 | 0 | 0 | 17 | 1101748.32 | 0 | 0 | 1101748.32 | 10 | 294 | 93HE | 涟水供电公司借用物资库 | 无锡市电力变压器有限公司 |  |  | 13 | 配网，2级能效，S20，叠铁心，无励磁调压 |  |  | G1001002 | 1000002779 | 10kV变压器 | 交流变压器 | 一次设备 |  |  | JS01 | 资本性设备 |  | RMB | 4501697056 | SGJSWZ00HTMM2328166-GW18602 | 资本性
47 | 淮安 | 扬州广盛仓库 | 02H4 | 2403100466 | 500007396 | 10kV变压器,400kVA,普通,硅钢片,油浸 | 台 | 20 | 0 | 0 | 20 | 1296174.51 | 0 | 0 | 1296174.51 | 10 | 281 | 93HE | 涟水供电公司借用物资库 | 正泰电气股份有限公司 |  |  | 13 | 配网，2级能效，S20，叠铁心，无励磁调压 |  |  | G1001002 | 1000007021 | 10kV变压器 | 交流变压器 | 一次设备 |  |  | JS01 | 资本性设备 |  | RMB | 4501697060 | SGJSWZ00HTMM2328173-GW18606 | 资本性
48 | 淮安 | 扬州广盛仓库 | 02H0 | 2403100272 | 500007402 | 10kV变压器,200kVA,普通,硅钢片,油浸 | 台 | 2 | 0 | 0 | 2 | 75989.81 | 0 | 0 | 75989.81 | 8 | 222 | HHA1 | 国网淮安供电公司广州南路仓库 | 无锡市电力变压器有限公司 |  |  | 11 | 配网，2级能效，S20，叠铁心，无励磁调压 |  |  | G1001002 | 1000002779 | 10kV变压器 | 交流变压器 | 一次设备 |  | X | JS01 | 资本性设备 |  | RMB | 4501688462 | SGJSWZ00HTMM2328166-GW13486 | 资本性
49 | 淮安 | 淮安藏军洞路仓库 | 02H0 | 2410100193 | 500007402 | 10kV变压器,200kVA,普通,硅钢片,油浸 | 台 | 7 | 0 | 0 | 7 | 265964.34 | 0 | 0 | 265964.34 | 1 | 13 | HHA1 | 国网淮安供电公司广州南路仓库 | 无锡市电力变压器有限公司 |  |  | 11 | 配网，2级能效，S20，叠铁心，无励磁调压 |  |  | G1001002 | 1000002779 | 10kV变压器 | 交流变压器 | 一次设备 |  |  | JS01 | 资本性设备 |  | RMB | 4501753246 | SGJSWZ00HTMM2417466-GW50916 | 资本性
50 | 淮安 | 扬州广盛仓库 | 02H2 | 2403100272 | 500007402 | 10kV变压器,200kVA,普通,硅钢片,油浸 | 台 | 1 | 0 | 0 | 1 | 40450.94 | 0 | 0 | 40450.94 | 8 | 222 | HHC1 | 国网盱眙县供电公司宝山路仓库 | 无锡市电力变压器有限公司 |  |  | 11 | 配网，2级能效，S20，叠铁心，无励磁调压 |  |  | G1001002 | 1000002779 | 10kV变压器 | 交流变压器 | 一次设备 |  | X | JS01 | 资本性设备 |  | RMB | 4501688462 | SGJSWZ00HTMM2328166-GW13486 | 资本性
51 | 淮安 | 徐州昆仑路仓库 | 02H4 | 2401100050 | 500007402 | 10kV变压器,200kVA,普通,硅钢片,油浸 | 台 | 5 | 0 | 0 | 5 | 194129.54 | 0 | 0 | 194129.54 | 11 | 307 | 93HE | 涟水供电公司借用物资库 | 青岛特锐德电气股份有限公司 |  |  | 11 | 配网，2级能效，S20，叠铁心，无励磁调压 |  |  | G1001002 | 1000012607 | 10kV变压器 | 交流变压器 | 一次设备 |  |  | JS01 | 资本性设备 |  | RMB | 4501676744 | SGJSWZ00HTMM2328588-GW02760 | 资本性
52 | 淮安 | 徐州昆仑路仓库 | 02H4 | 2402100121 | 500007402 | 10kV变压器,200kVA,普通,硅钢片,油浸 | 台 | 3 | 0 | 0 | 3 | 116477.72 | 0 | 0 | 116477.72 | 10 | 285 | 93HE | 涟水供电公司借用物资库 | 山东电工电气集团智能电气有限公司 |  |  | 11 | 配网，2级能效，S20，叠铁心，无励磁调压 |  |  | G1001002 | 1000091740 | 10kV变压器 | 交流变压器 | 一次设备 |  |  | JS01 | 资本性设备 |  | RMB | 4501682311 | SGJSWZ00HTMM2328176-GW07933 | 资本性
53 | 淮安 | 常州青龙仓库 | 02H4 | 2401100061 | 500007402 | 10kV变压器,200kVA,普通,硅钢片,油浸 | 台 | 3 | 0 | 0 | 3 | 116477.72 | 0 | 0 | 116477.72 | 8 | 230 | HHE1 | 国网涟水县供电公司兴旺大道仓库 | 广东科源电气股份有限公司 |  |  | 11 | 配网，2级能效，S20，叠铁心，无励磁调压 |  |  | G1001002 | 1000038666 | 10kV变压器 | 交流变压器 | 一次设备 |  | X | JS01 | 资本性设备 |  | RMB | 4501676767 | SGJSWZ00HTMM2328165-GW02783 | 资本性
54 | 淮安 | 王李 | 02H0 | 2409H03273 | 500007414 | 10kV变压器,800kVA,普通,硅钢片,干式 | 台 | 1 | 0 | 0 | 1 | 115929.21 | 0 | 0 | 115929.21 | 2 | 43 | 93H0 | 淮安供电公司借用物资库 | 吴江变压器有限公司 |  |  | 15 | 配网，2级能效，SCB14，带不锈钢外壳，下进线，上出线 |  |  | G1001002 | 1000000238 | 10kV变压器 | 交流变压器 | 一次设备 |  |  | JS01 | 资本性设备 |  | RMB | 4501747646 | SGJSWZ00HTMM2409924-GW46149 | 资本性
55 | 淮安 | 王李 | 02H0 | 2409H03273 | 500007414 | 10kV变压器,800kVA,普通,硅钢片,干式 | 台 | 1 | 0 | 0 | 1 | 115929.2 | 0 | 0 | 115929.2 | 2 | 43 | HHA1 | 国网淮安供电公司广州南路仓库 | 吴江变压器有限公司 |  |  | 15 | 配网，2级能效，SCB14，带不锈钢外壳，下进线，上出线 |  |  | G1001002 | 1000000238 | 10kV变压器 | 交流变压器 | 一次设备 |  |  | JS01 | 资本性设备 |  | RMB | 4501747646 | SGJSWZ00HTMM2409924-GW46149 | 资本性
56 | 淮安 | 徐州昆仑路仓库 | 02H0 | 2403100470 | 500007415 | 10kV变压器,200kVA,普通,非晶合金,油浸 | 台 | 1 | 0 | 0 | 1 | 44612.33 | 0 | 0 | 44612.33 | 9 | 257 | 93H0 | 淮安供电公司借用物资库 | 宁波奥克斯智能科技股份有限公司 |  |  | 12 | 标准化设计,SBH21,闭口立体卷铁心,无励磁调压 |  |  | G1001002 | 1000001793 | 10kV变压器 | 交流变压器 | 一次设备 |  |  | JS01 | 资本性设备 |  | RMB | 4501697049 | SGJSWZ00HTMM2328220-GW18595 | 资本性
57 | 淮安 | 徐州昆仑路仓库 | 02H0 | 2405100135 | 500007415 | 10kV变压器,200kVA,普通,非晶合金,油浸 | 台 | 1 | 0 | 0 | 1 | 44612.33 | 0 | 0 | 44612.33 | 5 | 138 | 93H0 | 淮安供电公司借用物资库 | 山东电工电气集团智能电气有限公司 |  |  | 12 | 标准化设计,SBH21,闭口立体卷铁心,无励磁调压 |  |  | G1001002 | 1000091740 | 10kV变压器 | 交流变压器 | 一次设备 |  |  | JS01 | 资本性设备 |  | RMB | 4501709350 | SGJSWZ00HTMM2328183-GW26527 | 资本性
58 | 淮安 | 徐州昆仑路仓库 | 02H0 | 2403100470 | 500007415 | 10kV变压器,200kVA,普通,非晶合金,油浸 | 台 | 3 | 0 | 0 | 3 | 133836.98 | 0 | 0 | 133836.98 | 9 | 257 | HHA1 | 国网淮安供电公司广州南路仓库 | 宁波奥克斯智能科技股份有限公司 |  |  | 12 | 标准化设计,SBH21,闭口立体卷铁心,无励磁调压 |  |  | G1001002 | 1000001793 | 10kV变压器 | 交流变压器 | 一次设备 |  |  | JS01 | 资本性设备 |  | RMB | 4501697049 | SGJSWZ00HTMM2328220-GW18595 | 资本性
59 | 淮安 | 徐州昆仑路仓库 | 02H0 | 2405100135 | 500007415 | 10kV变压器,200kVA,普通,非晶合金,油浸 | 台 | 4 | 0 | 0 | 4 | 178449.3 | 0 | 0 | 178449.3 | 5 | 138 | HHA1 | 国网淮安供电公司广州南路仓库 | 山东电工电气集团智能电气有限公司 |  |  | 12 | 标准化设计,SBH21,闭口立体卷铁心,无励磁调压 |  |  | G1001002 | 1000091740 | 10kV变压器 | 交流变压器 | 一次设备 |  |  | JS01 | 资本性设备 |  | RMB | 4501709350 | SGJSWZ00HTMM2328183-GW26527 | 资本性
60 | 淮安 | 淮安藏军洞路仓库 | 02H2 | 2408100294 | 500007415 | 10kV变压器,200kVA,普通,非晶合金,油浸 | 台 | 3 | 0 | 0 | 3 | 118645.71 | 0 | 0 | 118645.71 | 2 | 50 | HHC1 | 国网盱眙县供电公司宝山路仓库 | 山东电工电气集团智能电气有限公司 |  |  | 12 | 标准化设计,SBH21,闭口立体卷铁心,无励磁调压 |  |  | G1001002 | 1000091740 | 10kV变压器 | 交流变压器 | 一次设备 |  |  | JS01 | 资本性设备 |  | RMB | 4501740169 | SGJSWZ00HTMM2409908-GW42367 | 资本性
61 | 淮安 | 淮安藏军洞路仓库 | 02H3 | 2408100294 | 500007415 | 10kV变压器,200kVA,普通,非晶合金,油浸 | 台 | 0 | 0 | 1 | 1 | 0 | 0 | 42841.68 | 42841.68 | 2 | 50 | 93HB | 金湖供电公司借用物资库 | 山东电工电气集团智能电气有限公司 |  |  | 12 | 标准化设计,SBH21,闭口立体卷铁心,无励磁调压 |  |  | G1001002 | 1000091740 | 10kV变压器 | 交流变压器 | 一次设备 |  |  | JS01 | 资本性设备 |  | RMB | 4501740169 | SGJSWZ00HTMM2409908-GW42367 | 资本性
62 | 淮安 | 淮安藏军洞路仓库 | 02H3 | 2408100294 | 500007415 | 10kV变压器,200kVA,普通,非晶合金,油浸 | 台 | 2 | 0 | 0 | 2 | 85683.36 | 0 | 0 | 85683.36 | 2 | 50 | HHB1 | 国网金湖县供电公司汽摩园仓库 | 山东电工电气集团智能电气有限公司 |  |  | 12 | 标准化设计,SBH21,闭口立体卷铁心,无励磁调压 |  |  | G1001002 | 1000091740 | 10kV变压器 | 交流变压器 | 一次设备 |  |  | JS01 | 资本性设备 |  | RMB | 4501740169 | SGJSWZ00HTMM2409908-GW42367 | 资本性
63 | 淮安 | 扬州广盛仓库 | 02H4 | 2312100115 | 500007415 | 10kV变压器,200kVA,普通,非晶合金,油浸 | 台 | 5 | 0 | 0 | 5 | 217127.98 | 0 | 0 | 217127.98 | 10 | 292 | HHE1 | 国网涟水县供电公司兴旺大道仓库 | 天津置信电气有限责任公司 |  |  | 12 | 标准化设计,SBH21,闭口立体卷铁心,无励磁调压 |  |  | G1001002 | 1000274692 | 10kV变压器 | 交流变压器 | 一次设备 |  |  | JS01 | 资本性设备 |  | RMB | 4501667284 | SGJSWZ00HTMM2319225-GW51572 | 资本性
64 | 淮安 | 王金丽 | 02H0 | 2405100163 | 500007425 | 10kV变压器,400kVA,普通,非晶合金,油浸 | 台 | 5 | 0 | 0 | 5 | 323966.34 | 0 | 0 | 323966.34 | 8 | 224 | 93H0 | 淮安供电公司借用物资库 | 江苏宏源电气有限责任公司 |  |  | 13 | 标准化设计,SBH21,闭口立体卷铁心,无励磁调压 |  |  | G1001002 | 1000002982 | 10kV变压器 | 交流变压器 | 一次设备 |  |  | JS01 | 资本性设备 |  | RMB | 4501709548 | SGJSWZ00HTMM2328578-GW26602 | 资本性
65 | 淮安 | 王金丽 | 02H0 | 2405100165 | 500007425 | 10kV变压器,400kVA,普通,非晶合金,油浸 | 台 | 1 | 0 | 0 | 1 | 64793.27 | 0 | 0 | 64793.27 | 8 | 236 | 93H0 | 淮安供电公司借用物资库 | 江苏宏源电气有限责任公司 |  |  | 13 | 标准化设计,SBH21,闭口立体卷铁心,无励磁调压 |  |  | G1001002 | 1000002982 | 10kV变压器 | 交流变压器 | 一次设备 |  |  | JS01 | 资本性设备 |  | RMB | 4501709548 | SGJSWZ00HTMM2328578-GW26602 | 资本性
66 | 淮安 | 淮安藏军洞路仓库 | 02H0 | 2411100070 | 500007425 | 10kV变压器,400kVA,普通,非晶合金,油浸 | 台 | 1 | 0 | 11 | 12 | 64793.26 | 0 | 712725.94 | 777519.2 | 1 | 7 | HHA1 | 国网淮安供电公司广州南路仓库 | 山东置信智能设备有限公司 |  |  | 13 | 标准化设计,SBH21,闭口立体卷铁心,无励磁调压 |  |  | G1001002 | 1000001016 | 10kV变压器 | 交流变压器 | 一次设备 |  |  | JS01 | 资本性设备 |  | RMB | 4501757210 | SGJSWZ00HTMM2417468-GW53537 | 资本性
67 | 淮安 | 王金丽 | 02H2 | 2405100155 | 500007425 | 10kV变压器,400kVA,普通,非晶合金,油浸 | 台 | 1 | 0 | 0 | 1 | 66292.5 | 0 | 0 | 66292.5 | 8 | 230 | 93HC | 盱眙供电公司借用物资库 | 广东科源电气股份有限公司 |  |  | 13 | 标准化设计,SBH21,闭口立体卷铁心,无励磁调压 |  |  | G1001002 | 1000038666 | 10kV变压器 | 交流变压器 | 一次设备 |  |  | JS01 | 资本性设备 |  | RMB | 4501709550 | SGJSWZ00HTMM2328589-GW26604 | 资本性
68 | 淮安 | 王金丽 | 02H2 | 2405100161 | 500007425 | 10kV变压器,400kVA,普通,非晶合金,油浸 | 台 | 3 | 0 | 0 | 3 | 198877.49 | 0 | 0 | 198877.49 | 9 | 251 | 93HC | 盱眙供电公司借用物资库 | 江苏国能合金科技有限公司 |  |  | 13 | 标准化设计,SBH21,闭口立体卷铁心,无励磁调压 |  |  | G1001002 | 1000454183 | 10kV变压器 | 交流变压器 | 一次设备 |  |  | JS01 | 资本性设备 |  | RMB | 4501709554 | SGJSWZ00HTMM2328591-GW26608 | 资本性
69 | 淮安 | 泰州中心库 | 02H2 | 2411100063 | 500007425 | 10kV变压器,400kVA,普通,非晶合金,油浸 | 台 | 2 | 0 | 0 | 2 | 132584.99 | 0 | 0 | 132584.99 | 2 | 42 | 93HC | 盱眙供电公司借用物资库 | 江苏南瑞帕威尔电气有限公司 |  |  | 13 | 标准化设计,SBH21,闭口立体卷铁心,无励磁调压 |  |  | G1001002 | 1000010787 | 10kV变压器 | 交流变压器 | 一次设备 |  |  | JS01 | 资本性设备 |  | RMB | 4501757221 | SGJSWZ00HTMM2417488-GW53548 | 资本性
70 | 淮安 | 泰州中心库 | 02H2 | 2411100061 | 500007425 | 10kV变压器,400kVA,普通,非晶合金,油浸 | 台 | 3 | 0 | 0 | 3 | 198877.48 | 0 | 0 | 198877.48 | 1 | 14 | HHC1 | 国网盱眙县供电公司宝山路仓库 | 江苏南瑞帕威尔电气有限公司 |  |  | 13 | 标准化设计,SBH21,闭口立体卷铁心,无励磁调压 |  |  | G1001002 | 1000010787 | 10kV变压器 | 交流变压器 | 一次设备 |  |  | JS01 | 资本性设备 |  | RMB | 4501757221 | SGJSWZ00HTMM2417488-GW53548 | 资本性
71 | 淮安 | 淮安汪廷珍路仓库 | 02H3 | 2407100066 | 500007425 | 10kV变压器,400kVA,普通,非晶合金,油浸 | 台 | 0 | 0 | 1 | 1 | 0 | 0 | 67261.14 | 67261.14 | 3 | 81 | 93HB | 金湖供电公司借用物资库 | 江苏国能合金科技有限公司 |  |  | 13 | 标准化设计,SBH21,闭口立体卷铁心,无励磁调压 |  |  | G1001002 | 1000454183 | 10kV变压器 | 交流变压器 | 一次设备 |  |  | JS01 | 资本性设备 |  | RMB | 4501726914 | SGJSWZ00HTMM2409933-GW34335 | 资本性
72 | 淮安 | 泰州中心库 | 02H4 | 2405100048 | 500007425 | 10kV变压器,400kVA,普通,非晶合金,油浸 | 台 | 24 | 0 | 0 | 24 | 1623278.28 | 0 | 0 | 1623278.28 | 8 | 229 | 93HE | 涟水供电公司借用物资库 | 江苏国能合金科技有限公司 |  |  | 13 | 标准化设计,SBH21,闭口立体卷铁心,无励磁调压 |  |  | G1001002 | 1000454183 | 10kV变压器 | 交流变压器 | 一次设备 |  |  | JS01 | 资本性设备 |  | RMB | 4501709357 | SGJSWZ00HTMM2328591-GW26534 | 资本性
73 | 淮安 | 徐州昆仑路仓库 | 02H4 | 2405100137 | 500007425 | 10kV变压器,400kVA,普通,非晶合金,油浸 | 台 | 16 | 0 | 0 | 16 | 1082185.52 | 0 | 0 | 1082185.52 | 8 | 237 | 93HE | 涟水供电公司借用物资库 | 广东科源电气股份有限公司 |  |  | 13 | 标准化设计,SBH21,闭口立体卷铁心,无励磁调压 |  |  | G1001002 | 1000038666 | 10kV变压器 | 交流变压器 | 一次设备 |  |  | JS01 | 资本性设备 |  | RMB | 4501709345 | SGJSWZ00HTMM2328589-GW26522 | 资本性
74 | 淮安 | 王金丽 | 02H4 | 2405100147 | 500007425 | 10kV变压器,400kVA,普通,非晶合金,油浸 | 台 | 30 | 0 | 0 | 30 | 2029097.85 | 0 | 0 | 2029097.85 | 8 | 232 | 93HE | 涟水供电公司借用物资库 | 北京科锐配电自动化股份有限公司 |  |  | 13 | 标准化设计,SBH21,闭口立体卷铁心,无励磁调压 |  |  | G1001002 | 1000000029 | 10kV变压器 | 交流变压器 | 一次设备 |  |  | JS01 | 资本性设备 |  | RMB | 4501709545 | SGJSWZ00HTMM2328180-GW26599 | 资本性
75 | 淮安 | 王金丽 | 02H4 | 2405100168 | 500007425 | 10kV变压器,400kVA,普通,非晶合金,油浸 | 台 | 3 | 0 | 0 | 3 | 202909.78 | 0 | 0 | 202909.78 | 8 | 224 | 93HE | 涟水供电公司借用物资库 | 山东置信智能设备有限公司 |  |  | 13 | 标准化设计,SBH21,闭口立体卷铁心,无励磁调压 |  |  | G1001002 | 1000001016 | 10kV变压器 | 交流变压器 | 一次设备 |  |  | JS01 | 资本性设备 |  | RMB | 4501709546 | SGJSWZ00HTMM2328581-GW26600 | 资本性
76 | 淮安 | 王金丽 | 02H4 | 2405100174 | 500007425 | 10kV变压器,400kVA,普通,非晶合金,油浸 | 台 | 10 | 0 | 0 | 10 | 676365.95 | 0 | 0 | 676365.95 | 8 | 224 | 93HE | 涟水供电公司借用物资库 | 北京科锐配电自动化股份有限公司 |  |  | 13 | 标准化设计,SBH21,闭口立体卷铁心,无励磁调压 |  |  | G1001002 | 1000000029 | 10kV变压器 | 交流变压器 | 一次设备 |  |  | JS01 | 资本性设备 |  | RMB | 4501709545 | SGJSWZ00HTMM2328180-GW26599 | 资本性
77 | 淮安 | 顾同兴 | 02H0 | 2406H05193 | 500007914 | 高压熔断器,AC10kV,跌落式,100A | 只 | 17 | 0 | 0 | 17 | 5948.53 | 0 | 0 | 5948.53 | 8 | 230 | 93H0 | 淮安供电公司借用物资库 | 固力发集团股份有限公司 |  |  | 7 | 标准化定制,瓷,普通型 |  |  | G1022001 | 1000000611 | 高压熔断器 | 高压熔断器 | 一次设备 |  |  | JS01 | 成本性原材料 |  | RMB | 4501723165 | SGJSWZ00HTMM2410063-GW32493 | 成本性
78 | 淮安 | 陈龙 | 02H0 | 2407H02917 | 500007914 | 高压熔断器,AC10kV,跌落式,100A | 只 | 92 | 0 | 0 | 92 | 32192.04 | 0 | 0 | 32192.04 | 6 | 174 | HHA1 | 国网淮安供电公司广州南路仓库 | 山东泰开智能配电有限公司 |  |  | 7 | 标准化定制,瓷,普通型 |  |  | G1022001 | 1000249200 | 高压熔断器 | 高压熔断器 | 一次设备 |  |  | JS01 | 成本性原材料 |  | RMB | 4501729115 | SGJSWZ00HTMM2410060-GW36470 | 成本性
79 | 淮安 | 顾同兴 | 02H0 | 2501H00152 | 500007914 | 高压熔断器,AC10kV,跌落式,100A | 只 | 173 | 0 | 0 | 173 | 60535.03 | 0 | 0 | 60535.03 | 1 | 8 | HHA1 | 国网淮安供电公司广州南路仓库 | 浙江中仪电力科技有限公司 |  |  | 7 | 标准化定制,瓷,普通型 |  |  | G1022001 | 1000009831 | 高压熔断器 | 高压熔断器 | 一次设备 |  |  | JS01 | 成本性原材料 |  | RMB | 4501769479 | SGJSWZ00HTMM2420527-GW00240 | 成本性
80 | 淮安 | 王李 | 02H0 | 2407H02171 | 500007914 | 高压熔断器,AC10kV,跌落式,100A | 只 | 63 | 0 | 0 | 63 | 22045.43 | 0 | 0 | 22045.43 | 6 | 174 | HHA1 | 国网淮安供电公司广州南路仓库 | 山东泰开智能配电有限公司 |  |  | 7 | 标准化定制,瓷,普通型 |  |  | G1022001 | 1000249200 | 高压熔断器 | 高压熔断器 | 一次设备 |  |  | JS01 | 资本性设备 |  | RMB | 4501729114 | SGJSWZ00HTMM2410060-GW36469 | 资本性
81 | 淮安 | 金晶 | 02H2 | 2409H00616 | 500007914 | 高压熔断器,AC10kV,跌落式,100A | 只 | 107 | 0 | 0 | 107 | 37503.96 | 0 | 0 | 37503.96 | 5 | 134 | HHC1 | 国网盱眙县供电公司宝山路仓库 | 常州市武进水利电力器材有限公司 |  |  | 7 | 标准化定制,瓷,普通型 |  |  | G1022001 | 1000000587 | 高压熔断器 | 高压熔断器 | 一次设备 |  |  | JS01 | 资本性设备 |  | RMB | 4501741971 | SGJSWZ00HTMM2410058-GW43846 | 资本性
82 | 淮安 | 盛韬 | 02H3 | 2409H01845 | 500007914 | 高压熔断器,AC10kV,跌落式,100A | 只 | 0 | 0 | 2 | 2 | 0 | 0 | 700.54 | 700.54 | 4 | 120 | HHB1 | 国网金湖县供电公司汽摩园仓库 | 山东泰开智能配电有限公司 |  |  | 7 | 标准化定制,瓷,普通型 |  |  | G1022001 | 1000249200 | 高压熔断器 | 高压熔断器 | 一次设备 |  |  | JS01 | 资本性设备 |  | RMB | 4501745645 | SGJSWZ00HTMM2410060-GW45836 | 资本性
83 | 淮安 | 盛韬 | 02H3 | 2410H03669 | 500007914 | 高压熔断器,AC10kV,跌落式,100A | 只 | 166 | 0 | 0 | 166 | 58144.4 | 0 | 0 | 58144.4 | 1 | 4 | HHB1 | 国网金湖县供电公司汽摩园仓库 | 固力发集团股份有限公司 |  |  | 7 | 标准化定制,瓷,普通型 |  |  | G1022001 | 1000000611 | 高压熔断器 | 高压熔断器 | 一次设备 |  |  | JS01 | 资本性设备 |  | RMB | 4501753642 | SGJSWZ00HTMM2410063-GW51187 | 资本性
84 | 淮安 | 严磊 | 02H4 | 2312H03066 | 500007914 | 高压熔断器,AC10kV,跌落式,100A | 只 | 8 | 0 | 0 | 8 | 2802.16 | 0 | 0 | 2802.16 | 13 | 372 | HHE1 | 国网涟水县供电公司兴旺大道仓库 | 固力发集团股份有限公司 |  |  | 7 | 标准化定制,瓷,普通型 |  |  | G1022001 | 1000000611 | 高压熔断器 | 高压熔断器 | 一次设备 |  |  | JS01 | 成本性原材料 |  | RMB | 4501667074 | SGJSWZ00HTMM2328347-GW51362 | 成本性
85 | 淮安 | 严磊 | 02H4 | 2312H06952 | 500007914 | 高压熔断器,AC10kV,跌落式,100A | 只 | 14 | 0 | 0 | 14 | 4906.23 | 0 | 0 | 4906.23 | 13 | 372 | HHE1 | 国网涟水县供电公司兴旺大道仓库 | 浙江中仪电力科技有限公司 |  |  | 7 | 标准化定制,瓷,普通型 |  |  | G1022001 | 1000009831 | 高压熔断器 | 高压熔断器 | 一次设备 |  |  | JS01 | 资本性设备 |  | RMB | 4501671005 | SGJSWZ00HTMM2328335-GW54897 | 资本性
86 | 淮安 | 严磊 | 02H4 | 2406H03431 | 500007914 | 高压熔断器,AC10kV,跌落式,100A | 只 | 166 | 0 | 0 | 166 | 58173.84 | 0 | 0 | 58173.84 | 7 | 204 | HHE1 | 国网涟水县供电公司兴旺大道仓库 | 余姚市超力电力电器有限公司 |  |  | 7 | 标准化定制,瓷,普通型 |  |  | G1022001 | 1000467034 | 高压熔断器 | 高压熔断器 | 一次设备 |  |  | JS01 | 资本性设备 |  | RMB | 4501721398 | SGJSWZ00HTMM2410067-GW30855 | 资本性
87 | 淮安 | 顾同兴 | 02H0 | 2406H04329 | 500008438 | 高压熔断器,AC20kV,跌落式,100A | 只 | 25 | 0 | 0 | 25 | 9525 | 0 | 0 | 9525 | 8 | 214 | HHA1 | 国网淮安供电公司广州南路仓库 | 常州市武进水利电力器材有限公司 |  |  | 1 | 高压熔断器,AC20kV,跌落式,100A。瓷质 |  |  | G1022001 | 1000000587 | 高压熔断器 | 高压熔断器 | 一次设备 |  |  | JS01 | 成本性原材料 |  | RMB | 4501723158 | SGJSWZ00HTMM2410058-GW32486 | 成本性
88 | 淮安 | 徐州昆仑路仓库 | 02H0 | 2402100129 | 500008512 | 配电箱,户外,4回路 | 个 | 7 | 0 | 0 | 7 | 155530.11 | 0 | 0 | 155530.11 | 8 | 230 | 93H0 | 淮安供电公司借用物资库 | 河南帷幄电气有限公司 |  |  | 8 | 配电箱,户外,4回路400kVA。低压综合配电箱,AC380V,400kVA,四路,无补偿,进线熔断器式隔离开关,出线塑壳断路器,带剩余电流保护,电子式,带通信功能 |  |  | G1016008 | 1000355569 | 配电箱 | 开关柜（箱） | 一次设备 |  |  | JS01 | 资本性设备 |  | RMB | 4501682323 | SGJSWZ00HTMM2328373-GW07945 | 资本性
89 | 淮安 | 陈龙 | 02H0 | 2401H00411 | 500008512 | 配电箱,户外,4回路 | 个 | 0 | 1 | 0 | 1 | 0 | 22218.59 | 0 | 22218.59 | 12 | 343 | HHA1 | 国网淮安供电公司广州南路仓库 | 宁波恒力达科技有限公司 |  |  | 9 | 配电箱,户外,4回路400kVA。低压综合配电箱,AC380V,400kVA,四路,有补偿,进线熔断器式隔离开关,出线塑壳断路器,带剩余电流保护,电子式,带通信功能,补偿容量120kvar |  |  | G1016008 | 1000018838 | 配电箱 | 开关柜（箱） | 一次设备 |  |  | JS01 | 资本性设备 |  | RMB | 4501676132 | SGJSWZ00HTMM2328378-GW02165 | 资本性
90 | 淮安 | 徐州昆仑路仓库 | 02H0 | 2402100127 | 500008512 | 配电箱,户外,4回路 | 个 | 1 | 0 | 2 | 3 | 22218.59 | 0 | 44437.17 | 66655.76 | 9 | 267 | HHA1 | 国网淮安供电公司广州南路仓库 | 弘业电气集团有限公司 |  |  | 8 | 配电箱,户外,4回路400kVA。低压综合配电箱,AC380V,400kVA,四路,无补偿,进线熔断器式隔离开关,出线塑壳断路器,带剩余电流保护,电子式,带通信功能 |  |  | G1016008 | 1000002831 | 配电箱 | 开关柜（箱） | 一次设备 |  |  | JS01 | 资本性设备 |  | RMB | 4501682276 | SGJSWZ00HTMM2328393-GW07898 | 资本性
91 | 淮安 | 徐州昆仑路仓库 | 02H0 | 2402100129 | 500008512 | 配电箱,户外,4回路 | 个 | 14 | 0 | 0 | 14 | 311060.22 | 0 | 0 | 311060.22 | 8 | 230 | HHA1 | 国网淮安供电公司广州南路仓库 | 河南帷幄电气有限公司 |  |  | 8 | 配电箱,户外,4回路400kVA。低压综合配电箱,AC380V,400kVA,四路,无补偿,进线熔断器式隔离开关,出线塑壳断路器,带剩余电流保护,电子式,带通信功能 |  |  | G1016008 | 1000355569 | 配电箱 | 开关柜（箱） | 一次设备 |  |  | JS01 | 资本性设备 |  | RMB | 4501682323 | SGJSWZ00HTMM2328373-GW07945 | 资本性
92 | 淮安 | 徐州昆仑路仓库 | 02H0 | 2403100505 | 500008512 | 配电箱,户外,4回路 | 个 | 6 | 0 | 0 | 6 | 133311.52 | 0 | 0 | 133311.52 | 9 | 243 | HHA1 | 国网淮安供电公司广州南路仓库 | 北京华电美仪电气科技有限公司 |  |  | 8 | 配电箱,户外,4回路400kVA。低压综合配电箱,AC380V,400kVA,四路,无补偿,进线熔断器式隔离开关,出线塑壳断路器,带剩余电流保护,电子式,带通信功能 |  |  | G1016008 | 1000097422 | 配电箱 | 开关柜（箱） | 一次设备 |  |  | JS01 | 资本性设备 |  | RMB | 4501697093 | SGJSWZ00HTMM2328377-GW18639 | 资本性
93 | 淮安 | 淮安汪廷珍路仓库 | 02H0 | 2407100098 | 500008512 | 配电箱,户外,4回路 | 个 | 1 | 0 | 0 | 1 | 22218.59 | 0 | 0 | 22218.59 | 5 | 137 | HHA1 | 国网淮安供电公司广州南路仓库 | 一能电气有限公司 |  |  | 9 | 配电箱,户外,4回路400kVA。低压综合配电箱,AC380V,400kVA,四路,有补偿,进线熔断器式隔离开关,出线塑壳断路器,带剩余电流保护,电子式,带通信功能,补偿容量120kvar |  |  | G1016008 | 1000053008 | 配电箱 | 开关柜（箱） | 一次设备 |  |  | JS01 | 资本性设备 |  | RMB | 4501726892 | SGJSWZ00HTMM2410033-GW34313 | 资本性
94 | 淮安 | 淮安藏军洞路仓库 | 02H0 | 2409100163 | 500008512 | 配电箱,户外,4回路 | 个 | 21 | 0 | 0 | 21 | 466590.34 | 0 | 0 | 466590.34 | 1 | 13 | HHA1 | 国网淮安供电公司广州南路仓库 | 山东电工电气集团新能科技有限公司 |  |  | 9 | 配电箱,户外,4回路400kVA。低压综合配电箱,AC380V,400kVA,四路,有补偿,进线熔断器式隔离开关,出线塑壳断路器,带剩余电流保护,电子式,带通信功能,补偿容量120kvar |  |  | G1016008 | 1000321495 | 配电箱 | 开关柜（箱） | 一次设备 |  |  | JS01 | 资本性设备 |  | RMB | 4501741909 | SGJSWZ00HTMM2410050-GW43833 | 资本性
95 | 淮安 | 淮安藏军洞路仓库 | 02H0 | 2409100166 | 500008512 | 配电箱,户外,4回路 | 个 | 12 | 0 | 0 | 12 | 266623.05 | 0 | 0 | 266623.05 | 1 | 13 | HHA1 | 国网淮安供电公司广州南路仓库 | 山东电工电气集团新能科技有限公司 |  |  | 9 | 配电箱,户外,4回路400kVA。低压综合配电箱,AC380V,400kVA,四路,有补偿,进线熔断器式隔离开关,出线塑壳断路器,带剩余电流保护,电子式,带通信功能,补偿容量120kvar |  |  | G1016008 | 1000321495 | 配电箱 | 开关柜（箱） | 一次设备 |  |  | JS01 | 资本性设备 |  | RMB | 4501741909 | SGJSWZ00HTMM2410050-GW43833 | 资本性
96 | 淮安 | 淮安汪廷珍路仓库 | 02H2 | 2406100155 | 500008512 | 配电箱,户外,4回路 | 个 | 1 | 0 | 0 | 1 | 24076.98 | 0 | 0 | 24076.98 | 4 | 119 | 93HC | 盱眙供电公司借用物资库 | 江苏南瑞恒驰电气装备有限公司 |  |  | 8 | 配电箱,户外,4回路400kVA。低压综合配电箱,AC380V,400kVA,四路,无补偿,进线熔断器式隔离开关,出线塑壳断路器,带剩余电流保护,电子式,带通信功能 |  |  | G1016008 | 1000013197 | 配电箱 | 开关柜（箱） | 一次设备 |  |  | JS01 | 资本性设备 |  | RMB | 4501721467 | SGJSWZ00HTMM2410040-GW30924 | 资本性
97 | 淮安 | 淮安藏军洞路仓库 | 02H2 | 2409100064 | 500008512 | 配电箱,户外,4回路 | 个 | 7 | 0 | 0 | 7 | 168538.86 | 0 | 0 | 168538.86 | 1 | 12 | HHC1 | 国网盱眙县供电公司宝山路仓库 | 河南平高通用电气有限公司 |  |  | 8 | 配电箱,户外,4回路400kVA。低压综合配电箱,AC380V,400kVA,四路,无补偿,进线熔断器式隔离开关,出线塑壳断路器,带剩余电流保护,电子式,带通信功能 |  |  | G1016008 | 1000377723 | 配电箱 | 开关柜（箱） | 一次设备 |  |  | JS01 | 资本性设备 |  | RMB | 4501741910 | SGJSWZ00HTMM2410039-GW43834 | 资本性
98 | 淮安 | 响水迎宾大道仓库 | 02H2 | 2409100234 | 500008512 | 配电箱,户外,4回路 | 个 | 9 | 0 | 0 | 9 | 216692.82 | 0 | 0 | 216692.82 | 1 | 7 | HHC1 | 国网盱眙县供电公司宝山路仓库 | 天津平高智能电气有限公司 |  |  | 9 | 配电箱,户外,4回路400kVA。低压综合配电箱,AC380V,400kVA,四路,有补偿,进线熔断器式隔离开关,出线塑壳断路器,带剩余电流保护,电子式,带通信功能,补偿容量120kvar |  |  | G1016008 | 1000183540 | 配电箱 | 开关柜（箱） | 一次设备 |  |  | JS01 | 资本性设备 |  | RMB | 4501748251 | SGJSWZ00HTMM2410045-GW46695 | 资本性
99 | 淮安 | 响水迎宾大道仓库 | 02H2 | 2410100130 | 500008512 | 配电箱,户外,4回路 | 个 | 1 | 0 | 0 | 1 | 24076.98 | 0 | 0 | 24076.98 | 1 | 7 | HHC1 | 国网盱眙县供电公司宝山路仓库 | 天津平高智能电气有限公司 |  |  | 9 | 配电箱,户外,4回路400kVA。低压综合配电箱,AC380V,400kVA,四路,有补偿,进线熔断器式隔离开关,出线塑壳断路器,带剩余电流保护,电子式,带通信功能,补偿容量120kvar |  |  | G1016008 | 1000183540 | 配电箱 | 开关柜（箱） | 一次设备 |  |  | JS01 | 资本性设备 |  | RMB | 4501753299 | SGJSWZ00HTMM2410045-GW50969 | 资本性
100 | 淮安 | 响水迎宾大道仓库 | 02H2 | 2410100131 | 500008512 | 配电箱,户外,4回路 | 个 | 6 | 0 | 0 | 6 | 144461.87 | 0 | 0 | 144461.87 | 1 | 7 | HHC1 | 国网盱眙县供电公司宝山路仓库 | 天津平高智能电气有限公司 |  |  | 9 | 配电箱,户外,4回路400kVA。低压综合配电箱,AC380V,400kVA,四路,有补偿,进线熔断器式隔离开关,出线塑壳断路器,带剩余电流保护,电子式,带通信功能,补偿容量120kvar |  |  | G1016008 | 1000183540 | 配电箱 | 开关柜（箱） | 一次设备 |  |  | JS01 | 资本性设备 |  | RMB | 4501753299 | SGJSWZ00HTMM2410045-GW50969 | 资本性
101 | 淮安 | 顾同兴 | 02H0 | 2405H02472 | 500009956 | 接地短路故障指示器 | 台 | 341 | 0 | 0 | 341 | 61923 | 0 | 0 | 61923 | 9 | 244 | HHA1 | 国网淮安供电公司广州南路仓库 | 江苏征途电气科技有限公司 |  |  | 7 | 接地短路故障指示器。普通 |  |  | G1304049 | 1000328049 | 接地短路故障指示器 | 高压试验仪器 | 仪器仪表 |  |  | JS01 | 成本性原材料 |  | RMB | 4501716542 | SGJSWZ00HTMM2401201-GW27301 | 成本性
102 | 淮安 | 顾同兴 | 02H0 | 2408H02174 | 500009956 | 接地短路故障指示器 | 台 | 500 | 0 | 0 | 500 | 90796.19 | 0 | 0 | 90796.19 | 6 | 165 | HHA1 | 国网淮安供电公司广州南路仓库 | 江苏征途电气科技有限公司 |  |  | 7 | 接地短路故障指示器。普通 |  |  | G1304049 | 1000328049 | 接地短路故障指示器 | 高压试验仪器 | 仪器仪表 |  |  | JS01 | 成本性原材料 |  | RMB | 4501740806 | SGJSWZ00HTMM2401201-GW42919 | 成本性
103 | 淮安 | 王李 | 02H0 | 2402H01979 | 500009956 | 接地短路故障指示器 | 台 | 0 | 0 | 182 | 182 | 0 | 0 | 33212.27 | 33212.27 | 9 | 263 | HHA1 | 国网淮安供电公司广州南路仓库 | 江苏安方电力科技有限公司 |  |  | 7 | 接地短路故障指示器。普通 |  |  | G1304049 | 1000006102 | 接地短路故障指示器 | 高压试验仪器 | 仪器仪表 |  |  | JS01 | 资本性设备 |  | RMB | 4501682945 | SGJSWZ00HTMM2401206-GW08578 | 资本性
104 | 淮安 | 王李 | 02H0 | 2407H02173 | 500009956 | 接地短路故障指示器 | 台 | 0 | 0 | 72 | 72 | 0 | 0 | 13138.92 | 13138.92 | 6 | 174 | HHA1 | 国网淮安供电公司广州南路仓库 | 江苏征途电气科技有限公司 |  |  | 7 | 接地短路故障指示器。普通 |  |  | G1304049 | 1000328049 | 接地短路故障指示器 | 高压试验仪器 | 仪器仪表 |  |  | JS01 | 资本性设备 |  | RMB | 4501729236 | SGJSWZ00HTMM2401201-GW36591 | 资本性
105 | 淮安 | 盛韬 | 02H3 | 2409H01844 | 500009956 | 接地短路故障指示器 | 台 | 1 | 0 | 1 | 2 | 183 | 0 | 183.01 | 366.01 | 4 | 120 | HHB1 | 国网金湖县供电公司汽摩园仓库 | 江苏宏源电气有限责任公司 |  |  | 7 | 接地短路故障指示器。普通 |  |  | G1304049 | 1000002982 | 接地短路故障指示器 | 高压试验仪器 | 仪器仪表 |  |  | JS01 | 资本性设备 |  | RMB | 4501745126 | SGJSWZ00HTMM2401208-GW45320 | 资本性
106 | 淮安 | 顾同兴 | 02H4 | 2403H01193 | 500009956 | 接地短路故障指示器 | 台 | 4 | 0 | 0 | 4 | 732 | 0 | 0 | 732 | 11 | 319 | HHE1 | 国网涟水县供电公司兴旺大道仓库 | 江苏征途电气科技有限公司 |  |  | 7 | 接地短路故障指示器。普通 |  |  | G1304049 | 1000328049 | 接地短路故障指示器 | 高压试验仪器 | 仪器仪表 |  |  | JS01 | 成本性原材料 |  | RMB | 4501690583 | SGJSWZ00HTMM2401201-GW14597 | 成本性
107 | 淮安 | 胥力 | 02H4 | 2406H02080 | 500009956 | 接地短路故障指示器 | 台 | 9 | 0 | 0 | 9 | 1647 | 0 | 0 | 1647 | 8 | 215 | HHE1 | 国网涟水县供电公司兴旺大道仓库 | 江苏宏源电气有限责任公司 |  |  | 7 | 接地短路故障指示器。普通 |  |  | G1304049 | 1000002982 | 接地短路故障指示器 | 高压试验仪器 | 仪器仪表 |  |  | JS01 | 成本性原材料 |  | RMB | 4501719948 | SGJSWZ00HTMM2401208-GW29473 | 成本性
108 | 淮安 | 胥力 | 02H4 | 2402H02524 | 500009956 | 接地短路故障指示器 | 台 | 2 | 0 | 0 | 2 | 366 | 0 | 0 | 366 | 11 | 316 | HHE1 | 国网涟水县供电公司兴旺大道仓库 | 江苏安方电力科技有限公司 |  |  | 7 | 接地短路故障指示器。普通 |  |  | G1304049 | 1000006102 | 接地短路故障指示器 | 高压试验仪器 | 仪器仪表 |  |  | JS01 | 资本性设备 |  | RMB | 4501684928 | SGJSWZ00HTMM2401206-GW10449 | 资本性
109 | 淮安 | 严磊 | 02H4 | 2409H00643 | 500009956 | 接地短路故障指示器 | 台 | 2 | 0 | 0 | 2 | 366 | 0 | 0 | 366 | 4 | 97 | HHE1 | 国网涟水县供电公司兴旺大道仓库 | 江苏宏源电气有限责任公司 |  |  | 7 | 接地短路故障指示器。普通 |  |  | G1304049 | 1000002982 | 接地短路故障指示器 | 高压试验仪器 | 仪器仪表 |  |  | JS01 | 资本性设备 |  | RMB | 4501745127 | SGJSWZ00HTMM2401208-GW45321 | 资本性
110 | 淮安 | 盛韬 | 02H3 | 2409H01849 | 500010604 | 防鸟设备 | 台 | 19 | 0 | 1 | 20 | 547.02 | 0 | 28.79 | 575.81 | 5 | 132 | HHB1 | 国网金湖县供电公司汽摩园仓库 | 江苏旭乾智能科技有限公司 |  |  | 9 | 防鸟设备。风动驱鸟器，安装于杆塔、构架上，底座磁性可吸附。 |  |  | G1502009 | 1001159307 | 防鸟设备 | 电力设施安全防护防盗、消防系统 | 辅助设备设施 |  |  | JS01 | 资本性设备 |  | RMB | 4501745842 | SGJSWZ00HTMM2410456-GW46030 | 资本性
111 | 淮安 | 盛韬 | 02H3 | 2410H02586 | 500010604 | 防鸟设备 | 台 | 200 | 0 | 0 | 200 | 5758.08 | 0 | 0 | 5758.08 | 1 | 12 | HHB1 | 国网金湖县供电公司汽摩园仓库 | 江苏旭乾智能科技有限公司 |  |  | 9 | 防鸟设备。风动驱鸟器，安装于杆塔、构架上，底座磁性可吸附。 |  |  | G1502009 | 1001159307 | 防鸟设备 | 电力设施安全防护防盗、消防系统 | 辅助设备设施 |  |  | JS01 | 资本性设备 |  | RMB | 4501753030 | SGJSWZ00HTMM2410456-GW50726 | 资本性
112 | 淮安 | 盛韬 | 02H3 | 2501H00493 | 500010604 | 防鸟设备 | 台 | 121 | 0 | 0 | 121 | 3483.64 | 0 | 0 | 3483.64 | 1 | 12 | HHB1 | 国网金湖县供电公司汽摩园仓库 | 江苏旭乾智能科技有限公司 |  |  | 9 | 防鸟设备。风动驱鸟器，安装于杆塔、构架上，底座磁性可吸附。 |  |  | G1502009 | 1001159307 | 防鸟设备 | 电力设施安全防护防盗、消防系统 | 辅助设备设施 |  |  | JS01 | 资本性设备 |  | RMB | 4501773891 | SGJSWZ00HTMM2410456-GW04003 | 资本性
113 | 淮安 | 盛韬 | 02H3 | 2501H01057 | 500010604 | 防鸟设备 | 台 | 210 | 0 | 0 | 210 | 6045.98 | 0 | 0 | 6045.98 | 1 | 12 | HHB1 | 国网金湖县供电公司汽摩园仓库 | 江苏旭乾智能科技有限公司 |  |  | 9 | 防鸟设备。风动驱鸟器，安装于杆塔、构架上，底座磁性可吸附。 |  |  | G1502009 | 1001159307 | 防鸟设备 | 电力设施安全防护防盗、消防系统 | 辅助设备设施 |  |  | JS01 | 资本性设备 |  | RMB | 4501774128 | SGJSWZ00HTMM2410456-GW04225 | 资本性
114 | 淮安 | 曹昕瑀 | 02H4 | 2404H02059 | 500011662 | 防火板 | 平方米 | 4 | 0 | 0 | 4 | 540.16 | 0 | 0 | 540.16 | 9 | 266 | HHE1 | 国网涟水县供电公司兴旺大道仓库 | 河南省利安消防器材有限公司 |  |  | 9 | 防火封堵板材，用于电缆预留孔洞,厚度12mm（防火封堵板材） |  |  | G1701016 | 1000008573 | 防火板 | 建材 | 建筑材料 |  |  | JS01 | 资本性设备 |  | RMB | 4501704429 | SGJSWZ00HTMM2401086-GW24571 | 资本性
115 | 淮安 | 顾欣 | 02H1 | 2501H00110 | 500011665 | 阻火包 | 个 | 23 | 0 | 0 | 23 | 156.73 | 0 | 0 | 156.73 | 2 | 42 | HHD2 | 国网洪泽县供电公司东四道仓库 | 淮安市国安消防器材制造有限公司 |  |  | 3 | 阻火包 |  |  | G1701019 | 1001177684 | 阻火包 | 建材 | 建筑材料 |  |  | JS01 | 资本性设备 |  | RMB | 4501769941 | SGJSWZ00HTMM2410419-GW00699 | 资本性
116 | 淮安 | 马文颖 | 02H0 | 2405H03248 | 500011738 | 防火堵料 | 千克 | 7 | 0 | 0 | 7 | 61.58 | 0 | 0 | 61.58 | 3 | 74 | HHA1 | 国网淮安供电公司广州南路仓库 | 河北军辉安防科技股份有限公司 |  |  | 10 | 材质：有机；耐火等级：A2级（柔性有机堵料） |  |  | G1802020 | 1000020730 | 防火堵料 | 化工 | 燃料化工 |  |  | JS01 | 资本性材料 |  | RMB | 4501717376 | SGJSWZ00HTMM2401193-GW27848 | 资本性
117 | 淮安 | 周永吉 | 02H0 | 2407H03098 | 500011738 | 防火堵料 | 千克 | 290 | 0 | 0 | 290 | 1793.26 | 0 | 0 | 1793.26 | 7 | 189 | HHA1 | 国网淮安供电公司广州南路仓库 | 河北军辉安防科技股份有限公司 |  |  | 10 | 材质：有机；耐火等级：A2级（柔性有机堵料） |  |  | G1802020 | 1000020730 | 防火堵料 | 化工 | 燃料化工 |  |  | JS01 | 资本性设备 |  | RMB | 4501728430 | SGJSWZ00HTMM2401193-GW35785 | 资本性
118 | 淮安 | 陈龙 | 02H0 | 2501H00131 | 500011738 | 防火堵料 | 千克 | 950 | 0 | 0 | 950 | 5874.49 | 0 | 0 | 5874.49 | 2 | 42 | HHA1 | 国网淮安供电公司广州南路仓库 | 伟诚防火科技集团有限公司 |  |  | 9 | 材质：无机；耐火等级：A2级 |  |  | G1802020 | 1000468443 | 防火堵料 | 化工 | 燃料化工 |  |  | JS01 | 资本性设备 |  | RMB | 4501769887 | SGJSWZ00HTMM2417388-GW00645 | 资本性
119 | 淮安 | 盛韬 | 02H3 | 2409H01862 | 500011738 | 防火堵料 | 千克 | 0 | 0 | 12 | 12 | 0 | 0 | 105.56 | 105.56 | 5 | 136 | 93HB | 金湖供电公司借用物资库 | 河北军辉安防科技股份有限公司 |  |  | 10 | 材质：有机；耐火等级：A2级（柔性有机堵料） |  |  | G1802020 | 1000020730 | 防火堵料 | 化工 | 燃料化工 |  |  | JS01 | 资本性设备 |  | RMB | 4501745346 | SGJSWZ00HTMM2401193-GW45538 | 资本性
120 | 淮安 | 胡跃坤 | 02H3 | 2501H00826 | 500011738 | 防火堵料 | 千克 | 180 | 0 | 0 | 180 | 1497.34 | 0 | 0 | 1497.34 | 1 | 6 | HHB1 | 国网金湖县供电公司汽摩园仓库 | 伟诚防火科技集团有限公司 |  |  | 10 | 材质：有机；耐火等级：A2级（柔性有机堵料） |  |  | G1802020 | 1000468443 | 防火堵料 | 化工 | 燃料化工 |  |  | JS01 | 成本性原材料 |  | RMB | 4501773804 | SGJSWZ00HTMM2500319-GW03916 | 成本性
121 | 淮安 | 盛韬 | 02H3 | 2409H01862 | 500011738 | 防火堵料 | 千克 | 162.95 | 0 | 0 | 162.95 | 1433.39 | 0 | 0 | 1433.39 | 5 | 136 | HHB1 | 国网金湖县供电公司汽摩园仓库 | 河北军辉安防科技股份有限公司 |  |  | 10 | 材质：有机；耐火等级：A2级（柔性有机堵料） |  |  | G1802020 | 1000020730 | 防火堵料 | 化工 | 燃料化工 |  |  | JS01 | 资本性设备 |  | RMB | 4501745346 | SGJSWZ00HTMM2401193-GW45538 | 资本性
122 | 淮安 | 严磊 | 02H4 | 2303H05533 | 500011738 | 防火堵料 | 千克 | 20 | 0 | 0 | 20 | 176.4 | 0 | 0 | 176.4 | 22 | 657 | HHE1 | 国网涟水县供电公司兴旺大道仓库 | 淮安市国安消防器材制造有限公司 |  |  | 3 | 材质：无机；耐火等级：A2级 |  |  | G1802020 | 1001177684 | 防火堵料 | 化工 | 燃料化工 |  |  | JS01 | 资本性设备 |  | RMB | 4501599854 | SGJSWZ00HTMM2005907-GW16852 | 资本性
123 | 淮安 | 曹昕瑀 | 02H4 | 2310H01151 | 500011738 | 防火堵料 | 千克 | 40 | 0 | 0 | 40 | 352.79 | 0 | 0 | 352.79 | 12 | 336 | HHE1 | 国网涟水县供电公司兴旺大道仓库 | 河北凯华防火材料有限公司 |  |  | 10 | 材质：有机；耐火等级：A2级（柔性有机堵料） |  |  | G1802020 | 1001177673 | 防火堵料 | 化工 | 燃料化工 |  |  | JS01 | 资本性设备 |  | RMB | 4501658355 | SGJSWZ00HTMM2319199-GW47009 | 资本性
124 | 淮安 | 郭海翔 | 02H1 | 2312H00082 | 500013631 | 复合材料管,PVC,DN50 | 米 | 350 | 0 | 0 | 350 | 4644.5 | 0 | 0 | 4644.5 | 12 | 349 | HHD2 | 国网洪泽县供电公司东四道仓库 | 火炬电气集团有限公司 |  |  | 2 | 复合材料管 |  |  | G1903014 | 1000000304 | 复合材料管 | 水暖材料 | 五金材料 |  |  | JS01 | 成本性原材料 |  | RMB | 4501665563 | SGJSWZ00HTMM2319313-GW50809 | 成本性
125 | 淮安 | 郭海翔 | 02H1 | 2312H00089 | 500013631 | 复合材料管,PVC,DN50 | 米 | 203 | 0 | 0 | 203 | 2693.81 | 0 | 0 | 2693.81 | 12 | 349 | HHD2 | 国网洪泽县供电公司东四道仓库 | 火炬电气集团有限公司 |  |  | 2 | 复合材料管 |  |  | G1903014 | 1000000304 | 复合材料管 | 水暖材料 | 五金材料 |  |  | JS01 | 成本性原材料 |  | RMB | 4501665563 | SGJSWZ00HTMM2319313-GW50809 | 成本性
126 | 淮安 | 金晶 | 02H2 | 2403H00695 | 500013631 | 复合材料管,PVC,DN50 | 米 | 0 | 0 | 7 | 7 | 0 | 0 | 87.15 | 87.15 | 11 | 323 | HHC1 | 国网盱眙县供电公司宝山路仓库 | 武汉科能电气有限公司 |  |  | 2 | 复合材料管 |  |  | G1903014 | 1000018264 | 复合材料管 | 水暖材料 | 五金材料 |  |  | JS01 | 成本性原材料 |  | RMB | 4501687471 | SGJSWZ00HTMM2401243-GW12562 | 成本性
127 | 淮安 | 金晶 | 02H2 | 2407H02509 | 500013631 | 复合材料管,PVC,DN50 | 米 | 32.5 | 0 | 53 | 85.5 | 415.16 | 0 | 677.03 | 1092.19 | 7 | 197 | HHC1 | 国网盱眙县供电公司宝山路仓库 | 火炬电气集团有限公司 |  |  | 2 | 复合材料管 |  |  | G1903014 | 1000000304 | 复合材料管 | 水暖材料 | 五金材料 |  |  | JS01 | 资本性设备 |  | RMB | 4501727424 | SGJSWZ00HTMM2410427-GW34779 | 资本性
128 | 淮安 | 金晶 | 02H2 | 2408H01134 | 500013631 | 复合材料管,PVC,DN50 | 米 | 492 | 0 | 0 | 492 | 6284.86 | 0 | 0 | 6284.86 | 6 | 155 | HHC1 | 国网盱眙县供电公司宝山路仓库 | 苏州九维电气制造有限公司 |  |  | 2 | 复合材料管 |  |  | G1903014 | 1000276558 | 复合材料管 | 水暖材料 | 五金材料 |  |  | JS01 | 资本性设备 |  | RMB | 4501738674 | SGJSWZ00HTMM2410407-GW41098 | 资本性
129 | 淮安 | 郭海翔 | 02H1 | 2407H02650 | 500013634 | 复合材料管,PVC,DN32 | 米 | 500 | 0 | 0 | 500 | 3584.07 | 0 | 0 | 3584.07 | 3 | 67 | HHD2 | 国网洪泽县供电公司东四道仓库 | 苏州九维电气制造有限公司 |  |  | 2 | 复合材料管 |  |  | G1903014 | 1000276558 | 复合材料管 | 水暖材料 | 五金材料 |  |  | JS01 | 成本性原材料 |  | RMB | 4501729177 | SGJSWZ00HTMM2410407-GW36532 | 成本性
130 | 淮安 | 胥力 | 02H4 | 2407H04650 | 500013634 | 复合材料管,PVC,DN32 | 米 | 179.5 | 0 | 0 | 179.5 | 1287.01 | 0 | 0 | 1287.01 | 6 | 175 | HHE1 | 国网涟水县供电公司兴旺大道仓库 | 苏州九维电气制造有限公司 |  |  | 2 | 复合材料管 |  |  | G1903014 | 1000276558 | 复合材料管 | 水暖材料 | 五金材料 |  |  | JS01 | 成本性原材料 |  | RMB | 4501736228 | SGJSWZ00HTMM2410407-GW39417 | 成本性
131 | 淮安 | 胥力 | 02H4 | 2407H04651 | 500013634 | 复合材料管,PVC,DN32 | 米 | 481 | 0 | 0 | 481 | 3448.77 | 0 | 0 | 3448.77 | 6 | 175 | HHE1 | 国网涟水县供电公司兴旺大道仓库 | 苏州九维电气制造有限公司 |  |  | 2 | 复合材料管 |  |  | G1903014 | 1000276558 | 复合材料管 | 水暖材料 | 五金材料 |  |  | JS01 | 成本性原材料 |  | RMB | 4501736228 | SGJSWZ00HTMM2410407-GW39417 | 成本性
132 | 淮安 | 胥力 | 02H4 | 2407H04652 | 500013634 | 复合材料管,PVC,DN32 | 米 | 193 | 0 | 0 | 193 | 1383.81 | 0 | 0 | 1383.81 | 6 | 175 | HHE1 | 国网涟水县供电公司兴旺大道仓库 | 苏州九维电气制造有限公司 |  |  | 2 | 复合材料管 |  |  | G1903014 | 1000276558 | 复合材料管 | 水暖材料 | 五金材料 |  |  | JS01 | 成本性原材料 |  | RMB | 4501736228 | SGJSWZ00HTMM2410407-GW39417 | 成本性
133 | 淮安 | 胥力 | 02H4 | 2407H04653 | 500013634 | 复合材料管,PVC,DN32 | 米 | 133 | 0 | 0 | 133 | 953.61 | 0 | 0 | 953.61 | 6 | 175 | HHE1 | 国网涟水县供电公司兴旺大道仓库 | 苏州九维电气制造有限公司 |  |  | 2 | 复合材料管 |  |  | G1903014 | 1000276558 | 复合材料管 | 水暖材料 | 五金材料 |  |  | JS01 | 成本性原材料 |  | RMB | 4501736228 | SGJSWZ00HTMM2410407-GW39417 | 成本性
134 | 淮安 | 徐州昆仑路仓库 | 02H0 | 2403100582 | 500014661 | 架空绝缘导线,AC10kV,JKLYJ,150 | 千米 | 15.191 | 0 | 3.745 | 18.936 | 192729.89 | 0 | 47513.23 | 240243.12 | 10 | 292 | HHA1 | 国网淮安供电公司广州南路仓库 | 河北华伦线缆有限公司 |  |  | 1 | 架空绝缘导线,AC10kV,JKLYJ,150 |  |  | G1402005 | 1000001828 | 架空绝缘导线 | 导、地线 | 装置性材料 |  |  | JS01 | 资本性设备 |  | RMB | 4501697051 | SGJSWZ00HTMM2328592-GW18597 | 资本性
135 | 淮安 | 徐州昆仑路仓库 | 02H0 | 2404100102 | 500014661 | 架空绝缘导线,AC10kV,JKLYJ,150 | 千米 | 3 | 0 | 0 | 3 | 38061.33 | 0 | 0 | 38061.33 | 7 | 201 | HHA1 | 国网淮安供电公司广州南路仓库 | 金泰电缆有限公司 |  |  | 1 | 架空绝缘导线,AC10kV,JKLYJ,150 |  |  | G1402005 | 1000357773 | 架空绝缘导线 | 导、地线 | 装置性材料 |  |  | JS01 | 资本性设备 |  | RMB | 4501702624 | SGJSWZ00HTMM2328599-GW23248 | 资本性
136 | 淮安 | 淮安汪廷珍路仓库 | 02H0 | 2407100103 | 500014661 | 架空绝缘导线,AC10kV,JKLYJ,150 | 千米 | 9 | 0 | 0 | 9 | 114183.98 | 0 | 0 | 114183.98 | 6 | 169 | HHA1 | 国网淮安供电公司广州南路仓库 | 江苏珠影特种电缆有限公司 |  |  | 1 | 架空绝缘导线,AC10kV,JKLYJ,150 |  |  | G1402005 | 1000066855 | 架空绝缘导线 | 导、地线 | 装置性材料 |  |  | JS01 | 资本性设备 |  | RMB | 4501726895 | SGJSWZ00HTMM2410092-GW34316 | 资本性
137 | 淮安 | 徐州昆仑路仓库 | 02H1 | 2312100784 | 500014661 | 架空绝缘导线,AC10kV,JKLYJ,150 | 千米 | 3.564 | 0 | 0 | 3.564 | 45253.73 | 0 | 0 | 45253.73 | 12 | 358 | HHD2 | 国网洪泽县供电公司东四道仓库 | 河北华伦线缆有限公司 |  |  | 1 | 架空绝缘导线,AC10kV,JKLYJ,150 |  |  | G1402005 | 1000001828 | 架空绝缘导线 | 导、地线 | 装置性材料 |  |  | JS01 | 资本性设备 |  | RMB | 4501671955 | SGJSWZ00HTMM2328592-GW55847 | 资本性
138 | 淮安 | 徐州昆仑路仓库 | 02H2 | 2312100788 | 500014661 | 架空绝缘导线,AC10kV,JKLYJ,150 | 千米 | 0.211 | 0 | 0 | 0.211 | 2683.06 | 0 | 0 | 2683.06 | 12 | 344 | 93HC | 盱眙供电公司借用物资库 | 河北华伦线缆有限公司 |  |  | 1 | 架空绝缘导线,AC10kV,JKLYJ,150 |  |  | G1402005 | 1000001828 | 架空绝缘导线 | 导、地线 | 装置性材料 |  |  | JS01 | 资本性设备 |  | RMB | 4501671955 | SGJSWZ00HTMM2328592-GW55847 | 资本性
139 | 淮安 | 徐州昆仑路仓库 | 02H2 | 2403100581 | 500014661 | 架空绝缘导线,AC10kV,JKLYJ,150 | 千米 | 2.477 | 0 | 0 | 2.477 | 31497.37 | 0 | 0 | 31497.37 | 10 | 288 | 93HC | 盱眙供电公司借用物资库 | 河北华伦线缆有限公司 |  |  | 1 | 架空绝缘导线,AC10kV,JKLYJ,150 |  |  | G1402005 | 1000001828 | 架空绝缘导线 | 导、地线 | 装置性材料 |  |  | JS01 | 资本性设备 |  | RMB | 4501697051 | SGJSWZ00HTMM2328592-GW18597 | 资本性
140 | 淮安 | 淮安藏军洞路仓库 | 02H2 | 2409100091 | 500014661 | 架空绝缘导线,AC10kV,JKLYJ,150 | 千米 | 0.084 | 0 | 0 | 0.084 | 1068.14 | 0 | 0 | 1068.14 | 3 | 83 | 93HC | 盱眙供电公司借用物资库 | 远程电缆股份有限公司 |  |  | 1 | 架空绝缘导线,AC10kV,JKLYJ,150 |  |  | G1402005 | 1000001762 | 架空绝缘导线 | 导、地线 | 装置性材料 |  |  | JS01 | 资本性设备 |  | RMB | 4501741875 | SGJSWZ00HTMM2410197-GW43799 | 资本性
141 | 淮安 | 徐州昆仑路仓库 | 02H3 | 2403100581 | 500014661 | 架空绝缘导线,AC10kV,JKLYJ,150 | 千米 | 0.541 | 0 | 0.024 | 0.565 | 6880.83 | 0 | 305.25 | 7186.08 | 10 | 288 | HHB1 | 国网金湖县供电公司汽摩园仓库 | 河北华伦线缆有限公司 |  |  | 1 | 架空绝缘导线,AC10kV,JKLYJ,150 |  |  | G1402005 | 1000001828 | 架空绝缘导线 | 导、地线 | 装置性材料 |  |  | JS01 | 资本性设备 |  | RMB | 4501697051 | SGJSWZ00HTMM2328592-GW18597 | 资本性
142 | 淮安 | 刘海龙 | 02H4 | 2303H00488 | 500014661 | 架空绝缘导线,AC10kV,JKLYJ,150 | 千米 | 0.039 | 0 | 0 | 0.039 | 487.53 | 0 | 0 | 487.53 | 22 | 641 | HHE1 | 国网涟水县供电公司兴旺大道仓库 | 江苏南瑞淮胜电缆有限公司 |  |  | 1 | 架空绝缘导线,AC10kV,JKLYJ,150 |  |  | G1402005 | 1000000244 | 架空绝缘导线 | 导、地线 | 装置性材料 |  |  | JS01 | 资本性设备 |  | RMB | 4501590451 | SGJSWZ00HTMM2261649-GW11024 | 资本性
143 | 淮安 | 淮安汪廷珍路仓库 | 02H4 | 2305H00242 | 500014661 | 架空绝缘导线,AC10kV,JKLYJ,150 | 千米 | 0.143 | 0 | 0 | 0.143 | 1787.6 | 0 | 0 | 1787.6 | 21 | 602 | HHE1 | 国网涟水县供电公司兴旺大道仓库 | 金泰电缆有限公司 |  |  | 1 | 架空绝缘导线,AC10kV,JKLYJ,150 |  |  | G1402005 | 1000357773 | 架空绝缘导线 | 导、地线 | 装置性材料 |  |  | JS01 | 资本性设备 |  | RMB | 4501607018 | SGJSWZ00HTMM2261401-GW22817 | 资本性
144 | 淮安 | 徐州昆仑路仓库 | 02H0 | 2401100246 | 500014663 | 架空绝缘导线,AC10kV,JKLYJ,240 | 千米 | 0.018 | 0 | 0 | 0.018 | 346.29 | 0 | 0 | 346.29 | 12 | 341 | 93H0 | 淮安供电公司借用物资库 | 五弘线缆集团有限公司 |  |  | 1 | 架空绝缘导线,AC10kV,JKLYJ,240 |  |  | G1402005 | 1000032414 | 架空绝缘导线 | 导、地线 | 装置性材料 |  |  | JS01 | 资本性设备 |  | RMB | 4501676763 | SGJSWZ00HTMM2328150-GW02779 | 资本性
145 | 淮安 | 徐州昆仑路仓库 | 02H0 | 2401100246 | 500014663 | 架空绝缘导线,AC10kV,JKLYJ,240 | 千米 | 0.822 | 0 | 0 | 0.822 | 15814.02 | 0 | 0 | 15814.02 | 12 | 341 | HHA1 | 国网淮安供电公司广州南路仓库 | 五弘线缆集团有限公司 |  |  | 1 | 架空绝缘导线,AC10kV,JKLYJ,240 |  |  | G1402005 | 1000032414 | 架空绝缘导线 | 导、地线 | 装置性材料 |  |  | JS01 | 资本性设备 |  | RMB | 4501676763 | SGJSWZ00HTMM2328150-GW02779 | 资本性
146 | 淮安 | 徐州昆仑路仓库 | 02H0 | 2403100251 | 500014663 | 架空绝缘导线,AC10kV,JKLYJ,240 | 千米 | 1.836 | 0 | 0 | 1.836 | 35321.83 | 0 | 0 | 35321.83 | 11 | 308 | HHA1 | 国网淮安供电公司广州南路仓库 | 华力通线缆股份有限公司 |  |  | 1 | 架空绝缘导线,AC10kV,JKLYJ,240 |  |  | G1402005 | 1000103355 | 架空绝缘导线 | 导、地线 | 装置性材料 |  |  | JS01 | 资本性设备 |  | RMB | 4501688492 | SGJSWZ00HTMM2328145-GW13516 | 资本性
147 | 淮安 | 徐州昆仑路仓库 | 02H0 | 2403100585 | 500014663 | 架空绝缘导线,AC10kV,JKLYJ,240 | 千米 | 12.5 | 0 | 0 | 12.5 | 240480.87 | 0 | 0 | 240480.87 | 9 | 267 | HHA1 | 国网淮安供电公司广州南路仓库 | 金泰电缆有限公司 |  |  | 1 | 架空绝缘导线,AC10kV,JKLYJ,240 |  |  | G1402005 | 1000357773 | 架空绝缘导线 | 导、地线 | 装置性材料 |  |  | JS01 | 资本性设备 |  | RMB | 4501697103 | SGJSWZ00HTMM2328599-GW18649 | 资本性
148 | 淮安 | 徐州昆仑路仓库 | 02H0 | 2403100587 | 500014663 | 架空绝缘导线,AC10kV,JKLYJ,240 | 千米 | 30 | 0 | 0 | 30 | 577154.09 | 0 | 0 | 577154.09 | 9 | 265 | HHA1 | 国网淮安供电公司广州南路仓库 | 华力通线缆股份有限公司 |  |  | 1 | 架空绝缘导线,AC10kV,JKLYJ,240 |  |  | G1402005 | 1000103355 | 架空绝缘导线 | 导、地线 | 装置性材料 |  |  | JS01 | 资本性设备 |  | RMB | 4501697096 | SGJSWZ00HTMM2328145-GW18642 | 资本性
149 | 淮安 | 徐州昆仑路仓库 | 02H0 | 2403100593 | 500014663 | 架空绝缘导线,AC10kV,JKLYJ,240 | 千米 | 5 | 0 | 0 | 5 | 96192.35 | 0 | 0 | 96192.35 | 9 | 264 | HHA1 | 国网淮安供电公司广州南路仓库 | 四川新东方电缆集团有限公司 |  |  | 1 | 架空绝缘导线,AC10kV,JKLYJ,240 |  |  | G1402005 | 1000023512 | 架空绝缘导线 | 导、地线 | 装置性材料 |  |  | JS01 | 资本性设备 |  | RMB | 4501697076 | SGJSWZ00HTMM2328593-GW18622 | 资本性
150 | 淮安 | 徐州昆仑路仓库 | 02H0 | 2404100309 | 500014663 | 架空绝缘导线,AC10kV,JKLYJ,240 | 千米 | 2.5 | 0 | 0 | 2.5 | 48096.17 | 0 | 0 | 48096.17 | 7 | 204 | HHA1 | 国网淮安供电公司广州南路仓库 | 华力通线缆股份有限公司 |  |  | 1 | 架空绝缘导线,AC10kV,JKLYJ,240 |  |  | G1402005 | 1000103355 | 架空绝缘导线 | 导、地线 | 装置性材料 |  |  | JS01 | 资本性设备 |  | RMB | 4501705156 | SGJSWZ00HTMM2328145-GW25297 | 资本性
151 | 淮安 | 淮安藏军洞路仓库 | 02H0 | 2407100693 | 500014663 | 架空绝缘导线,AC10kV,JKLYJ,240 | 千米 | 15 | 0 | 0 | 15 | 288577.04 | 0 | 0 | 288577.04 | 6 | 160 | HHA1 | 国网淮安供电公司广州南路仓库 | 江苏珠影特种电缆有限公司 |  |  | 1 | 架空绝缘导线,AC10kV,JKLYJ,240 |  |  | G1402005 | 1000066855 | 架空绝缘导线 | 导、地线 | 装置性材料 |  |  | JS01 | 资本性设备 |  | RMB | 4501735423 | SGJSWZ00HTMM2410092-GW38676 | 资本性
152 | 淮安 | 淮安藏军洞路仓库 | 02H0 | 2410100206 | 500014663 | 架空绝缘导线,AC10kV,JKLYJ,240 | 千米 | 30 | 0 | 0 | 30 | 577154.09 | 0 | 0 | 577154.09 | 2 | 40 | HHA1 | 国网淮安供电公司广州南路仓库 | 江苏广汇电缆有限公司 |  |  | 1 | 架空绝缘导线,AC10kV,JKLYJ,240 |  |  | G1402005 | 1000000210 | 架空绝缘导线 | 导、地线 | 装置性材料 |  |  | JS01 | 资本性设备 |  | RMB | 4501753232 | SGJSWZ00HTMM2410188-GW50902 | 资本性
153 | 淮安 | 徐州昆仑路仓库 | 02H1 | 2312100839 | 500014663 | 架空绝缘导线,AC10kV,JKLYJ,240 | 千米 | 3.214 | 0 | 0 | 3.214 | 62968.13 | 0 | 0 | 62968.13 | 12 | 358 | HHD2 | 国网洪泽县供电公司东四道仓库 | 华力通线缆股份有限公司 |  |  | 1 | 架空绝缘导线,AC10kV,JKLYJ,240 |  |  | G1402005 | 1000103355 | 架空绝缘导线 | 导、地线 | 装置性材料 |  |  | JS01 | 资本性设备 |  | RMB | 4501672002 | SGJSWZ00HTMM2328145-GW55894 | 资本性
154 | 淮安 | 徐州昆仑路仓库 | 02H1 | 2406100287 | 500014663 | 架空绝缘导线,AC10kV,JKLYJ,240 | 千米 | 15 | 0 | 0 | 15 | 293877.39 | 0 | 0 | 293877.39 | 6 | 165 | HHD2 | 国网洪泽县供电公司东四道仓库 | 华力通线缆股份有限公司 |  |  | 1 | 架空绝缘导线,AC10kV,JKLYJ,240 |  |  | G1402005 | 1000103355 | 架空绝缘导线 | 导、地线 | 装置性材料 |  |  | JS01 | 资本性设备 |  | RMB | 4501721508 | SGJSWZ00HTMM2328145-GW30965 | 资本性
155 | 淮安 | 徐州昆仑路仓库 | 02H1 | 2406100288 | 500014663 | 架空绝缘导线,AC10kV,JKLYJ,240 | 千米 | 2.5 | 0 | 0 | 2.5 | 48979.57 | 0 | 0 | 48979.57 | 5 | 139 | HHD2 | 国网洪泽县供电公司东四道仓库 | 华力通线缆股份有限公司 |  |  | 1 | 架空绝缘导线,AC10kV,JKLYJ,240 |  |  | G1402005 | 1000103355 | 架空绝缘导线 | 导、地线 | 装置性材料 |  |  | JS01 | 资本性设备 |  | RMB | 4501721508 | SGJSWZ00HTMM2328145-GW30965 | 资本性
156 | 淮安 | 淮安藏军洞路仓库 | 02H1 | 2408100046 | 500014663 | 架空绝缘导线,AC10kV,JKLYJ,240 | 千米 | 2.5 | 0 | 0 | 2.5 | 48979.56 | 0 | 0 | 48979.56 | 4 | 119 | HHD2 | 国网洪泽县供电公司东四道仓库 | 远程电缆股份有限公司 |  |  | 1 | 架空绝缘导线,AC10kV,JKLYJ,240 |  |  | G1402005 | 1000001762 | 架空绝缘导线 | 导、地线 | 装置性材料 |  |  | JS01 | 资本性设备 |  | RMB | 4501737832 | SGJSWZ00HTMM2410197-GW40354 | 资本性
157 | 淮安 | 淮安藏军洞路仓库 | 02H2 | 2408100046 | 500014663 | 架空绝缘导线,AC10kV,JKLYJ,240 | 千米 | 0.493 | 0 | 0 | 0.493 | 9309.26 | 0 | 0 | 9309.26 | 4 | 119 | HHC1 | 国网盱眙县供电公司宝山路仓库 | 远程电缆股份有限公司 |  |  | 1 | 架空绝缘导线,AC10kV,JKLYJ,240 |  |  | G1402005 | 1000001762 | 架空绝缘导线 | 导、地线 | 装置性材料 |  |  | JS01 | 资本性设备 |  | RMB | 4501737832 | SGJSWZ00HTMM2410197-GW40354 | 资本性
158 | 淮安 | 淮安藏军洞路仓库 | 02H2 | 2408100321 | 500014663 | 架空绝缘导线,AC10kV,JKLYJ,240 | 千米 | 16.229 | 0 | 0 | 16.229 | 306450.41 | 0 | 0 | 306450.41 | 4 | 112 | HHC1 | 国网盱眙县供电公司宝山路仓库 | 江苏广汇电缆有限公司 |  |  | 1 | 架空绝缘导线,AC10kV,JKLYJ,240 |  |  | G1402005 | 1000000210 | 架空绝缘导线 | 导、地线 | 装置性材料 |  |  | JS01 | 资本性设备 |  | RMB | 4501740137 | SGJSWZ00HTMM2410188-GW42335 | 资本性
159 | 淮安 | 淮安藏军洞路仓库 | 02H2 | 2408100322 | 500014663 | 架空绝缘导线,AC10kV,JKLYJ,240 | 千米 | 29.397 | 0 | 0 | 29.397 | 555100.29 | 0 | 0 | 555100.29 | 4 | 119 | HHC1 | 国网盱眙县供电公司宝山路仓库 | 江苏广汇电缆有限公司 |  |  | 1 | 架空绝缘导线,AC10kV,JKLYJ,240 |  |  | G1402005 | 1000000210 | 架空绝缘导线 | 导、地线 | 装置性材料 |  |  | JS01 | 资本性设备 |  | RMB | 4501740137 | SGJSWZ00HTMM2410188-GW42335 | 资本性
160 | 淮安 | 淮安藏军洞路仓库 | 02H3 | 2409100280 | 500014663 | 架空绝缘导线,AC10kV,JKLYJ,240 | 千米 | 10.727 | 0 | 0 | 10.727 | 206964.97 | 0 | 0 | 206964.97 | 2 | 50 | HHB1 | 国网金湖县供电公司汽摩园仓库 | 江苏珠影特种电缆有限公司 |  |  | 1 | 架空绝缘导线,AC10kV,JKLYJ,240 |  |  | G1402005 | 1000066855 | 架空绝缘导线 | 导、地线 | 装置性材料 |  |  | JS01 | 资本性设备 |  | RMB | 4501748241 | SGJSWZ00HTMM2410092-GW46685 | 资本性
161 | 淮安 | 徐州昆仑路仓库 | 02H4 | 2307100058 | 500014663 | 架空绝缘导线,AC10kV,JKLYJ,240 | 千米 | 0 | 0 | 0.202 | 0.202 | 0 | 0 | 3882.42 | 3882.42 | 19 | 552 | HHE1 | 国网涟水县供电公司兴旺大道仓库 | 远程电缆股份有限公司 |  |  | 1 | 架空绝缘导线,AC10kV,JKLYJ,240 |  |  | G1402005 | 1000001762 | 架空绝缘导线 | 导、地线 | 装置性材料 |  |  | JS01 | 资本性设备 |  | RMB | 4501634448 | SGJSWZ00HTMM2319280-GW34042 | 资本性
162 | 淮安 | 徐州昆仑路仓库 | 02H4 | 2307100212 | 500014663 | 架空绝缘导线,AC10kV,JKLYJ,240 | 千米 | 0 | 0 | 0.296 | 0.296 | 0 | 0 | 5689.09 | 5689.09 | 18 | 533 | HHE1 | 国网涟水县供电公司兴旺大道仓库 | 江苏鸿翔电缆有限公司 |  |  | 1 | 架空绝缘导线,AC10kV,JKLYJ,240 |  |  | G1402005 | 1000009519 | 架空绝缘导线 | 导、地线 | 装置性材料 |  |  | JS01 | 资本性设备 |  | RMB | 4501638963 | SGJSWZ00HTMM2319673-GW35834 | 资本性
163 | 淮安 | 徐州昆仑路仓库 | 02H4 | 2309100191 | 500014663 | 架空绝缘导线,AC10kV,JKLYJ,240 | 千米 | 0 | 0 | 0.909 | 0.909 | 0 | 0 | 17470.9 | 17470.9 | 16 | 476 | HHE1 | 国网涟水县供电公司兴旺大道仓库 | 泛亚电缆有限公司 |  |  | 1 | 架空绝缘导线,AC10kV,JKLYJ,240 |  |  | G1402005 | 1000009517 | 架空绝缘导线 | 导、地线 | 装置性材料 |  |  | JS01 | 资本性设备 |  | RMB | 4501649523 | SGJSWZ00HTMM2319248-GW41791 | 资本性
164 | 淮安 | 徐州昆仑路仓库 | 02H4 | 2309100192 | 500014663 | 架空绝缘导线,AC10kV,JKLYJ,240 | 千米 | 14.208 | 0 | 0 | 14.208 | 273076.44 | 0 | 0 | 273076.44 | 16 | 476 | HHE1 | 国网涟水县供电公司兴旺大道仓库 | 泛亚电缆有限公司 |  |  | 1 | 架空绝缘导线,AC10kV,JKLYJ,240 |  |  | G1402005 | 1000009517 | 架空绝缘导线 | 导、地线 | 装置性材料 |  |  | JS01 | 资本性设备 |  | RMB | 4501649523 | SGJSWZ00HTMM2319248-GW41791 | 资本性
165 | 淮安 | 徐州昆仑路仓库 | 02H4 | 2403100597 | 500014663 | 架空绝缘导线,AC10kV,JKLYJ,240 | 千米 | 0 | 0 | 0.799 | 0.799 | 0 | 0 | 15356.71 | 15356.71 | 10 | 280 | HHE1 | 国网涟水县供电公司兴旺大道仓库 | 西隆电缆有限公司 |  |  | 1 | 架空绝缘导线,AC10kV,JKLYJ,240 |  |  | G1402005 | 1000099661 | 架空绝缘导线 | 导、地线 | 装置性材料 |  |  | JS01 | 资本性设备 |  | RMB | 4501697095 | SGJSWZ00HTMM2328600-GW18641 | 资本性
166 | 淮安 | 徐州昆仑路仓库 | 02H4 | 2403100598 | 500014663 | 架空绝缘导线,AC10kV,JKLYJ,240 | 千米 | 0 | 0 | 0.038 | 0.038 | 0 | 0 | 730.35 | 730.35 | 9 | 267 | HHE1 | 国网涟水县供电公司兴旺大道仓库 | 西隆电缆有限公司 |  |  | 1 | 架空绝缘导线,AC10kV,JKLYJ,240 |  |  | G1402005 | 1000099661 | 架空绝缘导线 | 导、地线 | 装置性材料 |  |  | JS01 | 资本性设备 |  | RMB | 4501697095 | SGJSWZ00HTMM2328600-GW18641 | 资本性
167 | 淮安 | 淮安汪廷珍路仓库 | 02H1 | 2407100187 | 500014666 | 架空绝缘导线,AC1kV,JKLYJ,120 | 千米 | 2.121 | 0 | 0 | 2.121 | 18675.9 | 0 | 0 | 18675.9 | 4 | 119 | HHD2 | 国网洪泽县供电公司东四道仓库 | 江苏南瑞淮胜电缆有限公司 |  |  | 1 | 架空绝缘导线,AC1kV,JKLYJ,120 |  |  | G1402005 | 1000000244 | 架空绝缘导线 | 导、地线 | 装置性材料 |  |  | JS01 | 资本性设备 |  | RMB | 4501726855 | SGJSWZ00HTMM2410088-GW34276 | 资本性
168 | 淮安 | 淮安藏军洞路仓库 | 02H1 | 2409100092 | 500014666 | 架空绝缘导线,AC1kV,JKLYJ,120 | 千米 | 4 | 0 | 0 | 4 | 35220.94 | 0 | 0 | 35220.94 | 2 | 42 | HHD2 | 国网洪泽县供电公司东四道仓库 | 江苏恒峰线缆有限公司 |  |  | 1 | 架空绝缘导线,AC1kV,JKLYJ,120 |  |  | G1402005 | 1000000792 | 架空绝缘导线 | 导、地线 | 装置性材料 |  |  | JS01 | 资本性设备 |  | RMB | 4501741871 | SGJSWZ00HTMM2410204-GW43795 | 资本性
169 | 淮安 | 淮安藏军洞路仓库 | 02H2 | 2407100716 | 500014666 | 架空绝缘导线,AC1kV,JKLYJ,120 | 千米 | 8 | 0 | 0 | 8 | 70324.4 | 0 | 0 | 70324.4 | 4 | 92 | HHC1 | 国网盱眙县供电公司宝山路仓库 | 无锡市恒汇电缆有限公司 |  |  | 1 | 架空绝缘导线,AC1kV,JKLYJ,120 |  |  | G1402005 | 1000023223 | 架空绝缘导线 | 导、地线 | 装置性材料 |  |  | JS01 | 资本性设备 |  | RMB | 4501735409 | SGJSWZ00HTMM2410090-GW38662 | 资本性
170 | 淮安 | 顾同兴 | 02H4 | 2404H00612 | 500014666 | 架空绝缘导线,AC1kV,JKLYJ,120 | 千米 | 0 | 0 | 0.316 | 0.316 | 0 | 0 | 2690.24 | 2690.24 | 9 | 266 | HHE1 | 国网涟水县供电公司兴旺大道仓库 | 宁联电缆集团有限公司 |  |  | 1 | 架空绝缘导线,AC1kV,JKLYJ,120 |  |  | G1402005 | 1000020793 | 架空绝缘导线 | 导、地线 | 装置性材料 |  |  | JS01 | 成本性原材料 |  | RMB | 4501703330 | SGJSWZ00HTMM2328152-GW23772 | 成本性
171 | 淮安 | 严磊 | 02H4 | 2308H01470 | 500014666 | 架空绝缘导线,AC1kV,JKLYJ,120 | 千米 | 0 | 0 | 0.157 | 0.157 | 0 | 0 | 1382.14 | 1382.14 | 18 | 523 | HHE1 | 国网涟水县供电公司兴旺大道仓库 | 哈沈线缆制造有限公司 |  |  | 1 | 架空绝缘导线,AC1kV,JKLYJ,120 |  |  | G1402005 | 1000129475 | 架空绝缘导线 | 导、地线 | 装置性材料 |  |  | JS01 | 资本性设备 |  | RMB | 4501642373 | SGJSWZ00HTMM2319508-GW37327 | 资本性
172 | 淮安 | 淮安汪廷珍路仓库 | 02H4 | 2406100395 | 500014666 | 架空绝缘导线,AC1kV,JKLYJ,120 | 千米 | 0 | 0 | 0.164 | 0.164 | 0 | 0 | 1443.76 | 1443.76 | 7 | 197 | HHE1 | 国网涟水县供电公司兴旺大道仓库 | 江苏南瑞淮胜电缆有限公司 |  |  | 1 | 架空绝缘导线,AC1kV,JKLYJ,120 |  |  | G1402005 | 1000000244 | 架空绝缘导线 | 导、地线 | 装置性材料 |  |  | JS01 | 资本性设备 |  | RMB | 4501721436 | SGJSWZ00HTMM2410088-GW30893 | 资本性
173 | 淮安 | 淮安汪廷珍路仓库 | 02H4 | 2406100396 | 500014666 | 架空绝缘导线,AC1kV,JKLYJ,120 | 千米 | 0 | 0 | 0.17 | 0.17 | 0 | 0 | 1496.58 | 1496.58 | 7 | 197 | HHE1 | 国网涟水县供电公司兴旺大道仓库 | 江苏南瑞淮胜电缆有限公司 |  |  | 1 | 架空绝缘导线,AC1kV,JKLYJ,120 |  |  | G1402005 | 1000000244 | 架空绝缘导线 | 导、地线 | 装置性材料 |  |  | JS01 | 资本性设备 |  | RMB | 4501721436 | SGJSWZ00HTMM2410088-GW30893 | 资本性
174 | 淮安 | 淮安汪廷珍路仓库 | 02H4 | 2406100397 | 500014666 | 架空绝缘导线,AC1kV,JKLYJ,120 | 千米 | 0 | 0 | 0.192 | 0.192 | 0 | 0 | 1690.26 | 1690.26 | 7 | 197 | HHE1 | 国网涟水县供电公司兴旺大道仓库 | 江苏南瑞淮胜电缆有限公司 |  |  | 1 | 架空绝缘导线,AC1kV,JKLYJ,120 |  |  | G1402005 | 1000000244 | 架空绝缘导线 | 导、地线 | 装置性材料 |  |  | JS01 | 资本性设备 |  | RMB | 4501721436 | SGJSWZ00HTMM2410088-GW30893 | 资本性
175 | 淮安 | 淮安汪廷珍路仓库 | 02H4 | 2406100400 | 500014666 | 架空绝缘导线,AC1kV,JKLYJ,120 | 千米 | 0 | 0 | 0.05 | 0.05 | 0 | 0 | 440.17 | 440.17 | 7 | 202 | HHE1 | 国网涟水县供电公司兴旺大道仓库 | 江苏南瑞淮胜电缆有限公司 |  |  | 1 | 架空绝缘导线,AC1kV,JKLYJ,120 |  |  | G1402005 | 1000000244 | 架空绝缘导线 | 导、地线 | 装置性材料 |  |  | JS01 | 资本性设备 |  | RMB | 4501721436 | SGJSWZ00HTMM2410088-GW30893 | 资本性
176 | 淮安 | 淮安汪廷珍路仓库 | 02H4 | 2406100401 | 500014666 | 架空绝缘导线,AC1kV,JKLYJ,120 | 千米 | 0 | 0 | 0.034 | 0.034 | 0 | 0 | 299.32 | 299.32 | 7 | 202 | HHE1 | 国网涟水县供电公司兴旺大道仓库 | 江苏南瑞淮胜电缆有限公司 |  |  | 1 | 架空绝缘导线,AC1kV,JKLYJ,120 |  |  | G1402005 | 1000000244 | 架空绝缘导线 | 导、地线 | 装置性材料 |  |  | JS01 | 资本性设备 |  | RMB | 4501721436 | SGJSWZ00HTMM2410088-GW30893 | 资本性
177 | 淮安 | 淮安汪廷珍路仓库 | 02H4 | 2406100402 | 500014666 | 架空绝缘导线,AC1kV,JKLYJ,120 | 千米 | 0 | 0 | 0.558 | 0.558 | 0 | 0 | 4912.31 | 4912.31 | 7 | 202 | HHE1 | 国网涟水县供电公司兴旺大道仓库 | 江苏南瑞淮胜电缆有限公司 |  |  | 1 | 架空绝缘导线,AC1kV,JKLYJ,120 |  |  | G1402005 | 1000000244 | 架空绝缘导线 | 导、地线 | 装置性材料 |  |  | JS01 | 资本性设备 |  | RMB | 4501721436 | SGJSWZ00HTMM2410088-GW30893 | 资本性
178 | 淮安 | 淮安汪廷珍路仓库 | 02H4 | 2406100403 | 500014666 | 架空绝缘导线,AC1kV,JKLYJ,120 | 千米 | 0 | 0 | 0.079 | 0.079 | 0 | 0 | 695.47 | 695.47 | 7 | 202 | HHE1 | 国网涟水县供电公司兴旺大道仓库 | 江苏南瑞淮胜电缆有限公司 |  |  | 1 | 架空绝缘导线,AC1kV,JKLYJ,120 |  |  | G1402005 | 1000000244 | 架空绝缘导线 | 导、地线 | 装置性材料 |  |  | JS01 | 资本性设备 |  | RMB | 4501721436 | SGJSWZ00HTMM2410088-GW30893 | 资本性
179 | 淮安 | 淮安汪廷珍路仓库 | 02H4 | 2406100410 | 500014666 | 架空绝缘导线,AC1kV,JKLYJ,120 | 千米 | 0 | 0 | 0.096 | 0.096 | 0 | 0 | 845.13 | 845.13 | 7 | 202 | HHE1 | 国网涟水县供电公司兴旺大道仓库 | 江苏中超电缆股份有限公司 |  |  | 1 | 架空绝缘导线,AC1kV,JKLYJ,120 |  |  | G1402005 | 1000736028 | 架空绝缘导线 | 导、地线 | 装置性材料 |  |  | JS01 | 资本性设备 |  | RMB | 4501721537 | SGJSWZ00HTMM2410081-GW30994 | 资本性
180 | 淮安 | 淮安汪廷珍路仓库 | 02H4 | 2407100179 | 500014666 | 架空绝缘导线,AC1kV,JKLYJ,120 | 千米 | 0 | 0 | 0.592 | 0.592 | 0 | 0 | 5211.62 | 5211.62 | 6 | 169 | HHE1 | 国网涟水县供电公司兴旺大道仓库 | 金泰电缆有限公司 |  |  | 1 | 架空绝缘导线,AC1kV,JKLYJ,120 |  |  | G1402005 | 1000357773 | 架空绝缘导线 | 导、地线 | 装置性材料 |  |  | JS01 | 资本性设备 |  | RMB | 4501726910 | SGJSWZ00HTMM2410096-GW34331 | 资本性
181 | 淮安 | 淮安汪廷珍路仓库 | 02H4 | 2407100180 | 500014666 | 架空绝缘导线,AC1kV,JKLYJ,120 | 千米 | 0 | 0 | 0.05 | 0.05 | 0 | 0 | 440.17 | 440.17 | 6 | 169 | HHE1 | 国网涟水县供电公司兴旺大道仓库 | 金泰电缆有限公司 |  |  | 1 | 架空绝缘导线,AC1kV,JKLYJ,120 |  |  | G1402005 | 1000357773 | 架空绝缘导线 | 导、地线 | 装置性材料 |  |  | JS01 | 资本性设备 |  | RMB | 4501726910 | SGJSWZ00HTMM2410096-GW34331 | 资本性
182 | 淮安 | 淮安汪廷珍路仓库 | 02H4 | 2407100182 | 500014666 | 架空绝缘导线,AC1kV,JKLYJ,120 | 千米 | 9.754 | 0 | 0 | 9.754 | 85868.53 | 0 | 0 | 85868.53 | 6 | 176 | HHE1 | 国网涟水县供电公司兴旺大道仓库 | 金泰电缆有限公司 |  |  | 1 | 架空绝缘导线,AC1kV,JKLYJ,120 |  |  | G1402005 | 1000357773 | 架空绝缘导线 | 导、地线 | 装置性材料 |  |  | JS01 | 资本性设备 |  | RMB | 4501726910 | SGJSWZ00HTMM2410096-GW34331 | 资本性
183 | 淮安 | 淮安汪廷珍路仓库 | 02H4 | 2407100184 | 500014666 | 架空绝缘导线,AC1kV,JKLYJ,120 | 千米 | 40 | 0 | 0 | 40 | 352136.69 | 0 | 0 | 352136.69 | 4 | 119 | HHE1 | 国网涟水县供电公司兴旺大道仓库 | 江苏南瑞淮胜电缆有限公司 |  |  | 1 | 架空绝缘导线,AC1kV,JKLYJ,120 |  |  | G1402005 | 1000000244 | 架空绝缘导线 | 导、地线 | 装置性材料 |  |  | JS01 | 资本性设备 |  | RMB | 4501726855 | SGJSWZ00HTMM2410088-GW34276 | 资本性
184 | 淮安 | 淮安汪廷珍路仓库 | 02H4 | 2407100186 | 500014666 | 架空绝缘导线,AC1kV,JKLYJ,120 | 千米 | 40 | 0 | 0 | 40 | 352136.69 | 0 | 0 | 352136.69 | 4 | 119 | HHE1 | 国网涟水县供电公司兴旺大道仓库 | 江苏南瑞淮胜电缆有限公司 |  |  | 1 | 架空绝缘导线,AC1kV,JKLYJ,120 |  |  | G1402005 | 1000000244 | 架空绝缘导线 | 导、地线 | 装置性材料 |  |  | JS01 | 资本性设备 |  | RMB | 4501726855 | SGJSWZ00HTMM2410088-GW34276 | 资本性
185 | 淮安 | 淮安汪廷珍路仓库 | 02H4 | 2407100187 | 500014666 | 架空绝缘导线,AC1kV,JKLYJ,120 | 千米 | 20 | 0 | 0 | 20 | 176068.34 | 0 | 0 | 176068.34 | 4 | 119 | HHE1 | 国网涟水县供电公司兴旺大道仓库 | 江苏南瑞淮胜电缆有限公司 |  |  | 1 | 架空绝缘导线,AC1kV,JKLYJ,120 |  |  | G1402005 | 1000000244 | 架空绝缘导线 | 导、地线 | 装置性材料 |  |  | JS01 | 资本性设备 |  | RMB | 4501726855 | SGJSWZ00HTMM2410088-GW34276 | 资本性
186 | 淮安 | 淮安藏军洞路仓库 | 02H4 | 2407100717 | 500014666 | 架空绝缘导线,AC1kV,JKLYJ,120 | 千米 | 40 | 0 | 0 | 40 | 352136.69 | 0 | 0 | 352136.69 | 4 | 119 | HHE1 | 国网涟水县供电公司兴旺大道仓库 | 无锡市恒汇电缆有限公司 |  |  | 1 | 架空绝缘导线,AC1kV,JKLYJ,120 |  |  | G1402005 | 1000023223 | 架空绝缘导线 | 导、地线 | 装置性材料 |  |  | JS01 | 资本性设备 |  | RMB | 4501735409 | SGJSWZ00HTMM2410090-GW38662 | 资本性
187 | 淮安 | 淮安藏军洞路仓库 | 02H4 | 2407100718 | 500014666 | 架空绝缘导线,AC1kV,JKLYJ,120 | 千米 | 40 | 0 | 0 | 40 | 352136.67 | 0 | 0 | 352136.67 | 4 | 119 | HHE1 | 国网涟水县供电公司兴旺大道仓库 | 无锡市恒汇电缆有限公司 |  |  | 1 | 架空绝缘导线,AC1kV,JKLYJ,120 |  |  | G1402005 | 1000023223 | 架空绝缘导线 | 导、地线 | 装置性材料 |  |  | JS01 | 资本性设备 |  | RMB | 4501735409 | SGJSWZ00HTMM2410090-GW38662 | 资本性
188 | 淮安 | 徐州昆仑路仓库 | 02H1 | 2403100494 | 500014667 | 架空绝缘导线,AC1kV,JKLYJ,185 | 千米 | 1.836 | 0 | 0 | 1.836 | 23833 | 0 | 0 | 23833 | 10 | 279 | HHD2 | 国网洪泽县供电公司东四道仓库 | 宁联电缆集团有限公司 |  |  | 1 | 架空绝缘导线,AC1kV,JKLYJ,185 |  |  | G1402005 | 1000020793 | 架空绝缘导线 | 导、地线 | 装置性材料 |  |  | JS01 | 资本性设备 |  | RMB | 4501697073 | SGJSWZ00HTMM2328152-GW18619 | 资本性
189 | 淮安 | 查雨欣 | 02H3 | 2408H00017 | 500014670 | 架空绝缘导线,AC1kV,JKLYJ,70 | 千米 | 0.227 | 0 | 0 | 0.227 | 1114.09 | 0 | 0 | 1114.09 | 7 | 183 | HHB1 | 国网金湖县供电公司汽摩园仓库 | 江苏南瑞淮胜电缆有限公司 |  |  | 1 | 架空绝缘导线,AC1kV,JKLYJ,70 |  |  | G1402005 | 1000000244 | 架空绝缘导线 | 导、地线 | 装置性材料 |  |  | JS01 | 资本性设备 |  | RMB | 4501736986 | SGJSWZ00HTMM2410088-GW39869 | 资本性
190 | 淮安 | 顾同兴 | 02H0 | 2408H01446 | 500014672 | 架空绝缘导线,AC10kV,JKLYJ,50 | 千米 | 0.02 | 0 | 0 | 0.02 | 100.29 | 0 | 0 | 100.29 | 5 | 136 | 93H0 | 淮安供电公司借用物资库 | 远程电缆股份有限公司 |  |  | 1 | 架空绝缘导线,AC10kV,JKLYJ,50 |  |  | G1402005 | 1000001762 | 架空绝缘导线 | 导、地线 | 装置性材料 |  |  | JS01 | 成本性原材料 |  | RMB | 4501739387 | SGJSWZ00HTMM2410197-GW41642 | 成本性
191 | 淮安 | 金晶 | 02H0 | 2407H01619 | 500014672 | 架空绝缘导线,AC10kV,JKLYJ,50 | 千米 | 0.036 | 0 | 0 | 0.036 | 187.01 | 0 | 0 | 187.01 | 7 | 197 | HHA1 | 国网淮安供电公司广州南路仓库 | 江苏广汇电缆有限公司 |  |  | 1 | 架空绝缘导线,AC10kV,JKLYJ,50 |  |  | G1402005 | 1000000210 | 架空绝缘导线 | 导、地线 | 装置性材料 |  |  | JS01 | 资本性设备 |  | RMB | 4501723678 | SGJSWZ00HTMM2410188-GW32758 | 资本性
192 | 淮安 | 王李 | 02H0 | 2410H01921 | 500014672 | 架空绝缘导线,AC10kV,JKLYJ,50 | 千米 | 1.154 | 0 | 0 | 1.154 | 5994.67 | 0 | 0 | 5994.67 | 2 | 42 | HHA1 | 国网淮安供电公司广州南路仓库 | 远程电缆股份有限公司 |  |  | 1 | 架空绝缘导线,AC10kV,JKLYJ,50 |  |  | G1402005 | 1000001762 | 架空绝缘导线 | 导、地线 | 装置性材料 |  |  | JS01 | 资本性设备 |  | RMB | 4501751724 | SGJSWZ00HTMM2410197-GW49430 | 资本性
193 | 淮安 | 陈龙 | 02H0 | 2410H02406 | 500014672 | 架空绝缘导线,AC10kV,JKLYJ,50 | 千米 | 2.995 | 0 | 0 | 2.995 | 15558.09 | 0 | 0 | 15558.09 | 2 | 42 | HHA1 | 国网淮安供电公司广州南路仓库 | 远程电缆股份有限公司 |  |  | 1 | 架空绝缘导线,AC10kV,JKLYJ,50 |  |  | G1402005 | 1000001762 | 架空绝缘导线 | 导、地线 | 装置性材料 |  |  | JS01 | 资本性设备 |  | RMB | 4501751724 | SGJSWZ00HTMM2410197-GW49430 | 资本性
194 | 淮安 | 王李 | 02H0 | 2410H02446 | 500014672 | 架空绝缘导线,AC10kV,JKLYJ,50 | 千米 | 0.605 | 0 | 0 | 0.605 | 3142.79 | 0 | 0 | 3142.79 | 2 | 42 | HHA1 | 国网淮安供电公司广州南路仓库 | 远程电缆股份有限公司 |  |  | 1 | 架空绝缘导线,AC10kV,JKLYJ,50 |  |  | G1402005 | 1000001762 | 架空绝缘导线 | 导、地线 | 装置性材料 |  |  | JS01 | 资本性设备 |  | RMB | 4501751725 | SGJSWZ00HTMM2410197-GW49431 | 资本性
195 | 淮安 | 顾欣 | 02H1 | 2501H00938 | 500014672 | 架空绝缘导线,AC10kV,JKLYJ,50 | 千米 | 0 | 0.5 | 0 | 0.5 | 0 | 2596.42 | 0 | 2596.42 | 1 | 7 | HHD2 | 国网洪泽县供电公司东四道仓库 | 江苏珠影特种电缆有限公司 |  |  | 1 | 架空绝缘导线,AC10kV,JKLYJ,50 |  |  | G1402005 | 1000066855 | 架空绝缘导线 | 导、地线 | 装置性材料 |  |  | JS01 | 成本性原材料 |  | RMB | 4501773486 | SGJSWZ00HTMM2410092-GW03598 | 成本性
196 | 淮安 | 金晶 | 02H2 | 2407H01619 | 500014672 | 架空绝缘导线,AC10kV,JKLYJ,50 | 千米 | 0.285 | 0 | 0 | 0.285 | 1495.76 | 0 | 0 | 1495.76 | 7 | 197 | 93HC | 盱眙供电公司借用物资库 | 江苏广汇电缆有限公司 |  |  | 1 | 架空绝缘导线,AC10kV,JKLYJ,50 |  |  | G1402005 | 1000000210 | 架空绝缘导线 | 导、地线 | 装置性材料 |  |  | JS01 | 资本性设备 |  | RMB | 4501723678 | SGJSWZ00HTMM2410188-GW32758 | 资本性
197 | 淮安 | 盛韬 | 02H3 | 2410H02578 | 500014672 | 架空绝缘导线,AC10kV,JKLYJ,50 | 千米 | 6.889 | 0 | 0 | 6.889 | 35746.48 | 0 | 0 | 35746.48 | 2 | 43 | HHB1 | 国网金湖县供电公司汽摩园仓库 | 江苏佳润电缆有限公司 |  |  | 1 | 架空绝缘导线,AC10kV,JKLYJ,50 |  |  | G1402005 | 1000300414 | 架空绝缘导线 | 导、地线 | 装置性材料 |  |  | JS01 | 资本性设备 |  | RMB | 4501752762 | SGJSWZ00HTMM2410085-GW50460 | 资本性
198 | 淮安 | 盛韬 | 02H3 | 2410H02583 | 500014672 | 架空绝缘导线,AC10kV,JKLYJ,50 | 千米 | 0 | 0 | 0.03 | 0.03 | 0 | 0 | 155.67 | 155.67 | 2 | 43 | HHB1 | 国网金湖县供电公司汽摩园仓库 | 江苏佳润电缆有限公司 |  |  | 1 | 架空绝缘导线,AC10kV,JKLYJ,50 |  |  | G1402005 | 1000300414 | 架空绝缘导线 | 导、地线 | 装置性材料 |  |  | JS01 | 资本性设备 |  | RMB | 4501752763 | SGJSWZ00HTMM2410085-GW50461 | 资本性
199 | 淮安 | 严磊 | 02H4 | 2403H00120 | 500014672 | 架空绝缘导线,AC10kV,JKLYJ,50 | 千米 | 0 | 0 | 0.215 | 0.215 | 0 | 0 | 1123.44 | 1123.44 | 10 | 294 | HHE1 | 国网涟水县供电公司兴旺大道仓库 | 江苏南瑞银龙电缆有限公司 |  |  | 1 | 架空绝缘导线,AC10kV,JKLYJ,50 |  |  | G1402005 | 1000009520 | 架空绝缘导线 | 导、地线 | 装置性材料 |  |  | JS01 | 资本性设备 |  | RMB | 4501684994 | SGJSWZ00HTMM2328595-GW10515 | 资本性
200 | 淮安 | 王李 | 02H0 | 2410H01919 | 500014806 | 布电线,BV,铜,4,1 | 米 | 1562 | 0 | 0 | 1562 | 4699.82 | 0 | 0 | 4699.82 | 2 | 43 | HHA1 | 国网淮安供电公司广州南路仓库 | 宝胜科技创新股份有限公司 |  |  | 2 | 布电线 |  |  | G1402013 | 1000001574 | 布电线 | 导、地线 | 装置性材料 |  |  | JS01 | 资本性设备 |  | RMB | 4501751713 | SGJSWZ00HTMM2410378-GW49419 | 资本性
201 | 淮安 | 赵妍欣 | 02H1 | 2403H01532 | 500014806 | 布电线,BV,铜,4,1 | 米 | 100 | 0 | 0 | 100 | 277.88 | 0 | 0 | 277.88 | 9 | 265 | HHD2 | 国网洪泽县供电公司东四道仓库 | 湖南力通恒裕电缆科技有限公司 |  |  | 2 | 布电线 |  |  | G1402013 | 1000254424 | 布电线 | 导、地线 | 装置性材料 |  |  | JS01 | 成本性原材料 |  | RMB | 4501690552 | SGJSWZ00HTMM2401179-GW14566 | 成本性
202 | 淮安 | 周永吉 | 02H1 | 2403H00146 | 500014806 | 布电线,BV,铜,4,1 | 米 | 80.5 | 0 | 0 | 80.5 | 227.58 | 0 | 0 | 227.58 | 10 | 293 | HHD2 | 国网洪泽县供电公司东四道仓库 | 湖南力通恒裕电缆科技有限公司 |  |  | 2 | 布电线 |  |  | G1402013 | 1000254424 | 布电线 | 导、地线 | 装置性材料 |  |  | JS01 | 资本性设备 |  | RMB | 4501685889 | SGJSWZ00HTMM2401179-GW11408 | 资本性
203 | 淮安 | 曹昕瑀 | 02H0 | 2312H06270 | 500017322 | 拉紧绝缘子,JH10-90 | 只 | 16 | 0 | 0 | 16 | 712.64 | 0 | 0 | 712.64 | 13 | 372 | HHA1 | 国网淮安供电公司广州南路仓库 | 醴陵市强力电瓷电器有限公司 |  |  | 1 | 拉紧绝缘子,JH10-90 |  |  | G1405014 | 1000011066 | 拉紧绝缘子 | 绝缘子 | 装置性材料 |  |  | JS01 | 资本性设备 |  | RMB | 4501669246 | SGJSWZ00HTMM2319551-GW53227 | 资本性
204 | 淮安 | 曹昕瑀 | 02H0 | 2402H01841 | 500017322 | 拉紧绝缘子,JH10-90 | 只 | 20 | 0 | 0 | 20 | 890.8 | 0 | 0 | 890.8 | 12 | 357 | HHA1 | 国网淮安供电公司广州南路仓库 | 醴陵市强力电瓷电器有限公司 |  |  | 1 | 拉紧绝缘子,JH10-90 |  |  | G1405014 | 1000011066 | 拉紧绝缘子 | 绝缘子 | 装置性材料 |  |  | JS01 | 资本性设备 |  | RMB | 4501683119 | SGJSWZ00HTMM2319551-GW08752 | 资本性
205 | 淮安 | 曹昕瑀 | 02H0 | 2404H02065 | 500017322 | 拉紧绝缘子,JH10-90 | 只 | 30 | 0 | 0 | 30 | 1336.19 | 0 | 0 | 1336.19 | 10 | 277 | HHA1 | 国网淮安供电公司广州南路仓库 | 醴陵市强力电瓷电器有限公司 |  |  | 1 | 拉紧绝缘子,JH10-90 |  |  | G1405014 | 1000011066 | 拉紧绝缘子 | 绝缘子 | 装置性材料 |  |  | JS01 | 资本性设备 |  | RMB | 4501704496 | SGJSWZ00HTMM2319551-GW24638 | 资本性
206 | 淮安 | 徐梦颖 | 02H0 | 2501H00682 | 500017324 | 蝶式绝缘子,ED-1 | 只 | 12 | 0 | 0 | 12 | 82.83 | 0 | 0 | 82.83 | 1 | 14 | HHA1 | 国网淮安供电公司广州南路仓库 | 江西省萍乡市第四电瓷厂 |  |  | 1 | 蝶式绝缘子,ED-1 |  |  | G1405015 | 1000000363 | 蝶式绝缘子 | 绝缘子 | 装置性材料 |  |  | JS01 | 成本性原材料 |  | RMB | 4501772826 | SGJSWZ00HTMM2420741-GW02939 | 成本性
207 | 淮安 | 王李 | 02H0 | 2401H00459 | 500017324 | 蝶式绝缘子,ED-1 | 只 | 12 | 0 | 0 | 12 | 95.56 | 0 | 0 | 95.56 | 12 | 341 | HHA1 | 国网淮安供电公司广州南路仓库 | 连云港石港高压电瓷有限公司 |  |  | 1 | 蝶式绝缘子,ED-1 |  |  | G1405015 | 1000036066 | 蝶式绝缘子 | 绝缘子 | 装置性材料 |  |  | JS01 | 资本性设备 |  | RMB | 4501676210 | SGJSWZ00HTMM2328330-GW02243 | 资本性
208 | 淮安 | 曹昕瑀 | 02H0 | 2403H00771 | 500017324 | 蝶式绝缘子,ED-1 | 只 | 8 | 0 | 0 | 8 | 63.7 | 0 | 0 | 63.7 | 12 | 341 | HHA1 | 国网淮安供电公司广州南路仓库 | 连云港石港高压电瓷有限公司 |  |  | 1 | 蝶式绝缘子,ED-1 |  |  | G1405015 | 1000036066 | 蝶式绝缘子 | 绝缘子 | 装置性材料 |  |  | JS01 | 资本性设备 |  | RMB | 4501687580 | SGJSWZ00HTMM2328330-GW12671 | 资本性
209 | 淮安 | 曹昕瑀 | 02H0 | 2403H00817 | 500017324 | 蝶式绝缘子,ED-1 | 只 | 8 | 0 | 0 | 8 | 63.7 | 0 | 0 | 63.7 | 12 | 341 | HHA1 | 国网淮安供电公司广州南路仓库 | 连云港石港高压电瓷有限公司 |  |  | 1 | 蝶式绝缘子,ED-1 |  |  | G1405015 | 1000036066 | 蝶式绝缘子 | 绝缘子 | 装置性材料 |  |  | JS01 | 资本性设备 |  | RMB | 4501687580 | SGJSWZ00HTMM2328330-GW12671 | 资本性
210 | 淮安 | 曹昕瑀 | 02H0 | 2406H03385 | 500017324 | 蝶式绝缘子,ED-1 | 只 | 9 | 0 | 0 | 9 | 71.67 | 0 | 0 | 71.67 | 7 | 194 | HHA1 | 国网淮安供电公司广州南路仓库 | 江西高强电瓷集团有限公司 |  |  | 1 | 蝶式绝缘子,ED-1 |  |  | G1405015 | 1000018796 | 蝶式绝缘子 | 绝缘子 | 装置性材料 |  |  | JS01 | 资本性设备 |  | RMB | 4501720016 | SGJSWZ00HTMM2410181-GW29541 | 资本性
211 | 淮安 | 金晶 | 02H2 | 2406H05380 | 500017324 | 蝶式绝缘子,ED-1 | 只 | 46 | 0 | 0 | 46 | 365.55 | 0 | 0 | 365.55 | 8 | 218 | HHC1 | 国网盱眙县供电公司宝山路仓库 | 江西高强电瓷集团有限公司 |  |  | 1 | 蝶式绝缘子,ED-1 |  |  | G1405015 | 1000018796 | 蝶式绝缘子 | 绝缘子 | 装置性材料 |  |  | JS01 | 资本性设备 |  | RMB | 4501722577 | SGJSWZ00HTMM2410181-GW31923 | 资本性
212 | 淮安 | 盛韬 | 02H3 | 2406H03374 | 500017324 | 蝶式绝缘子,ED-1 | 只 | 6 | 0 | 0 | 6 | 47.68 | 0 | 0 | 47.68 | 8 | 223 | HHB1 | 国网金湖县供电公司汽摩园仓库 | 江西高强电瓷集团有限公司 |  |  | 1 | 蝶式绝缘子,ED-1 |  |  | G1405015 | 1000018796 | 蝶式绝缘子 | 绝缘子 | 装置性材料 |  |  | JS01 | 资本性设备 |  | RMB | 4501720017 | SGJSWZ00HTMM2410181-GW29542 | 资本性
213 | 淮安 | 查雨欣 | 02H3 | 2407H05014 | 500017324 | 蝶式绝缘子,ED-1 | 只 | 150 | 0 | 0 | 150 | 1192.03 | 0 | 0 | 1192.03 | 5 | 125 | HHB1 | 国网金湖县供电公司汽摩园仓库 | 江西高强电瓷集团有限公司 |  |  | 1 | 蝶式绝缘子,ED-1 |  |  | G1405015 | 1000018796 | 蝶式绝缘子 | 绝缘子 | 装置性材料 |  |  | JS01 | 资本性设备 |  | RMB | 4501737166 | SGJSWZ00HTMM2410181-GW40049 | 资本性
214 | 淮安 | 徐梦颖 | 02H0 | 2406H03457 | 500017325 | 蝶式绝缘子,ED-2 | 只 | 337 | 0 | 0 | 337 | 2236.56 | 0 | 0 | 2236.56 | 8 | 235 | HHA1 | 国网淮安供电公司广州南路仓库 | 江西高强电瓷集团有限公司 |  |  | 1 | 蝶式绝缘子,ED-2 |  |  | G1405015 | 1000018796 | 蝶式绝缘子 | 绝缘子 | 装置性材料 |  |  | JS01 | 成本性原材料 |  | RMB | 4501721277 | SGJSWZ00HTMM2410181-GW30734 | 成本性
215 | 淮安 | 徐梦颖 | 02H0 | 2406H03458 | 500017325 | 蝶式绝缘子,ED-2 | 只 | 802 | 0 | 0 | 802 | 5322.6 | 0 | 0 | 5322.6 | 8 | 235 | HHA1 | 国网淮安供电公司广州南路仓库 | 江西高强电瓷集团有限公司 |  |  | 1 | 蝶式绝缘子,ED-2 |  |  | G1405015 | 1000018796 | 蝶式绝缘子 | 绝缘子 | 装置性材料 |  |  | JS01 | 成本性原材料 |  | RMB | 4501721277 | SGJSWZ00HTMM2410181-GW30734 | 成本性
216 | 淮安 | 徐梦颖 | 02H0 | 2406H03460 | 500017325 | 蝶式绝缘子,ED-2 | 只 | 153 | 0 | 0 | 153 | 1015.41 | 0 | 0 | 1015.41 | 8 | 235 | HHA1 | 国网淮安供电公司广州南路仓库 | 江西高强电瓷集团有限公司 |  |  | 1 | 蝶式绝缘子,ED-2 |  |  | G1405015 | 1000018796 | 蝶式绝缘子 | 绝缘子 | 装置性材料 |  |  | JS01 | 成本性原材料 |  | RMB | 4501721277 | SGJSWZ00HTMM2410181-GW30734 | 成本性
217 | 淮安 | 徐梦颖 | 02H1 | 2406H03457 | 500017325 | 蝶式绝缘子,ED-2 | 只 | 200 | 0 | 0 | 200 | 1327.33 | 0 | 0 | 1327.33 | 8 | 235 | HHD2 | 国网洪泽县供电公司东四道仓库 | 江西高强电瓷集团有限公司 |  |  | 1 | 蝶式绝缘子,ED-2 |  |  | G1405015 | 1000018796 | 蝶式绝缘子 | 绝缘子 | 装置性材料 |  |  | JS01 | 成本性原材料 |  | RMB | 4501721277 | SGJSWZ00HTMM2410181-GW30734 | 成本性
218 | 淮安 | 徐梦颖 | 02H2 | 2406H03460 | 500017325 | 蝶式绝缘子,ED-2 | 只 | 810 | 0 | 0 | 810 | 5375.7 | 0 | 0 | 5375.7 | 8 | 235 | HHC1 | 国网盱眙县供电公司宝山路仓库 | 江西高强电瓷集团有限公司 |  |  | 1 | 蝶式绝缘子,ED-2 |  |  | G1405015 | 1000018796 | 蝶式绝缘子 | 绝缘子 | 装置性材料 |  |  | JS01 | 成本性原材料 |  | RMB | 4501721277 | SGJSWZ00HTMM2410181-GW30734 | 成本性
219 | 淮安 | 胥力 | 02H4 | 2407H02147 | 500017325 | 蝶式绝缘子,ED-2 | 只 | 86 | 0 | 0 | 86 | 570.8 | 0 | 0 | 570.8 | 7 | 190 | HHE1 | 国网涟水县供电公司兴旺大道仓库 | 江西高强电瓷集团有限公司 |  |  | 1 | 蝶式绝缘子,ED-2 |  |  | G1405015 | 1000018796 | 蝶式绝缘子 | 绝缘子 | 装置性材料 |  |  | JS01 | 成本性原材料 |  | RMB | 4501728413 | SGJSWZ00HTMM2410181-GW35768 | 成本性
220 | 淮安 | 胥力 | 02H4 | 2407H02154 | 500017325 | 蝶式绝缘子,ED-2 | 只 | 580 | 0 | 0 | 580 | 3849.56 | 0 | 0 | 3849.56 | 7 | 190 | HHE1 | 国网涟水县供电公司兴旺大道仓库 | 江西高强电瓷集团有限公司 |  |  | 1 | 蝶式绝缘子,ED-2 |  |  | G1405015 | 1000018796 | 蝶式绝缘子 | 绝缘子 | 装置性材料 |  |  | JS01 | 成本性原材料 |  | RMB | 4501728413 | SGJSWZ00HTMM2410181-GW35768 | 成本性
221 | 淮安 | 邹宇 | 02H4 | 2206N02875 | 500017325 | 蝶式绝缘子,ED-2 | 只 | 4 | 0 | 0 | 4 | 26.55 | 0 | 0 | 26.55 | 32 | 937 | HHE1 | 国网涟水县供电公司兴旺大道仓库 | 河南省华兴电瓷电器制造有限公司 |  |  | 1 | 蝶式绝缘子,ED-2 |  |  | G1405015 | 1000031859 | 蝶式绝缘子 | 绝缘子 | 装置性材料 |  |  | JS01 | 资本性设备 |  | RMB | 4501533927 | SGJSWZ00HTMM2204440-GW30605 | 资本性
222 | 淮安 | 严磊 | 02H4 | 2406H03435 | 500017325 | 蝶式绝缘子,ED-2 | 只 | 104 | 0 | 0 | 104 | 690.26 | 0 | 0 | 690.26 | 7 | 190 | HHE1 | 国网涟水县供电公司兴旺大道仓库 | 江西高强电瓷集团有限公司 |  |  | 1 | 蝶式绝缘子,ED-2 |  |  | G1405015 | 1000018796 | 蝶式绝缘子 | 绝缘子 | 装置性材料 |  |  | JS01 | 资本性设备 |  | RMB | 4501721278 | SGJSWZ00HTMM2410181-GW30735 | 资本性
223 | 淮安 | 严磊 | 02H4 | 2406H03436 | 500017325 | 蝶式绝缘子,ED-2 | 只 | 682 | 0 | 0 | 682 | 4526.54 | 0 | 0 | 4526.54 | 7 | 190 | HHE1 | 国网涟水县供电公司兴旺大道仓库 | 江西高强电瓷集团有限公司 |  |  | 1 | 蝶式绝缘子,ED-2 |  |  | G1405015 | 1000018796 | 蝶式绝缘子 | 绝缘子 | 装置性材料 |  |  | JS01 | 资本性设备 |  | RMB | 4501721278 | SGJSWZ00HTMM2410181-GW30735 | 资本性
224 | 淮安 | 严磊 | 02H4 | 2406H03437 | 500017325 | 蝶式绝缘子,ED-2 | 只 | 47 | 0 | 0 | 47 | 311.95 | 0 | 0 | 311.95 | 7 | 190 | HHE1 | 国网涟水县供电公司兴旺大道仓库 | 江西高强电瓷集团有限公司 |  |  | 1 | 蝶式绝缘子,ED-2 |  |  | G1405015 | 1000018796 | 蝶式绝缘子 | 绝缘子 | 装置性材料 |  |  | JS01 | 资本性设备 |  | RMB | 4501721278 | SGJSWZ00HTMM2410181-GW30735 | 资本性
225 | 淮安 | 严磊 | 02H4 | 2406H03438 | 500017325 | 蝶式绝缘子,ED-2 | 只 | 106 | 0 | 0 | 106 | 703.54 | 0 | 0 | 703.54 | 7 | 190 | HHE1 | 国网涟水县供电公司兴旺大道仓库 | 江西高强电瓷集团有限公司 |  |  | 1 | 蝶式绝缘子,ED-2 |  |  | G1405015 | 1000018796 | 蝶式绝缘子 | 绝缘子 | 装置性材料 |  |  | JS01 | 资本性设备 |  | RMB | 4501721278 | SGJSWZ00HTMM2410181-GW30735 | 资本性
226 | 淮安 | 严磊 | 02H4 | 2406H03442 | 500017325 | 蝶式绝缘子,ED-2 | 只 | 286 | 0 | 0 | 286 | 1898.23 | 0 | 0 | 1898.23 | 7 | 190 | HHE1 | 国网涟水县供电公司兴旺大道仓库 | 江西高强电瓷集团有限公司 |  |  | 1 | 蝶式绝缘子,ED-2 |  |  | G1405015 | 1000018796 | 蝶式绝缘子 | 绝缘子 | 装置性材料 |  |  | JS01 | 资本性设备 |  | RMB | 4501721278 | SGJSWZ00HTMM2410181-GW30735 | 资本性
227 | 淮安 | 严磊 | 02H4 | 2407H00089 | 500017325 | 蝶式绝缘子,ED-2 | 只 | 1957 | 0 | 0 | 1957 | 12988.92 | 0 | 0 | 12988.92 | 7 | 190 | HHE1 | 国网涟水县供电公司兴旺大道仓库 | 江西高强电瓷集团有限公司 |  |  | 1 | 蝶式绝缘子,ED-2 |  |  | G1405015 | 1000018796 | 蝶式绝缘子 | 绝缘子 | 装置性材料 |  |  | JS01 | 资本性设备 |  | RMB | 4501724182 | SGJSWZ00HTMM2410181-GW33262 | 资本性
228 | 淮安 | 陈龙 | 02H0 | 2307H00496 | 500020176 | 悬垂线夹-回转型,XGU-2 | 付 | 140 | 0 | 0 | 140 | 2800 | 0 | 0 | 2800 | 18 | 536 | HHA1 | 国网淮安供电公司广州南路仓库 | 江苏天南电力股份有限公司 |  |  | 1 | 无 |  |  | G1407001 | 1000001477 | 悬垂线夹-回转型 | 金具 | 装置性材料 |  |  | JS01 | 资本性设备 |  | RMB | 4501631008 | SGJSWZ00HTMM2319576-GW31519 | 资本性
229 | 淮安 | 盛韬 | 02H3 | 2501H01054 | 500020176 | 悬垂线夹-回转型,XGU-2 | 付 | 0 | 420 | 0 | 420 | 0 | 8325.66 | 0 | 8325.66 | 1 | 4 | HHB1 | 国网金湖县供电公司汽摩园仓库 | 永固集团股份有限公司 |  |  | 1 | 无 |  |  | G1407001 | 1000015070 | 悬垂线夹-回转型 | 金具 | 装置性材料 |  |  | JS01 | 资本性设备 |  | RMB | 4501774023 | SGJSWZ00HTMM2410410-GW04120 | 资本性
230 | 淮安 | 顾同兴 | 02H0 | 2405H00309 | 500020354 | 联结金具-球头挂环,Q-7 | 只 | 37 | 0 | 0 | 37 | 170.73 | 0 | 0 | 170.73 | 9 | 246 | HHA1 | 国网淮安供电公司广州南路仓库 | 火炬电气集团有限公司 |  |  | 1 | 无 |  |  | G1407060 | 1000000304 | 联结金具-球头挂环 | 金具 | 装置性材料 |  |  | JS01 | 成本性原材料 |  | RMB | 4501706478 | SGJSWZ00HTMM2401018-GW25760 | 成本性
231 | 淮安 | 陈龙 | 02H0 | 2407H02924 | 500020354 | 联结金具-球头挂环,Q-7 | 只 | 84 | 0 | 0 | 84 | 387.59 | 0 | 0 | 387.59 | 7 | 186 | HHA1 | 国网淮安供电公司广州南路仓库 | 江苏江兴电力器材有限公司 |  |  | 1 | 无 |  |  | G1407060 | 1000010876 | 联结金具-球头挂环 | 金具 | 装置性材料 |  |  | JS01 | 成本性原材料 |  | RMB | 4501728009 | SGJSWZ00HTMM2410369-GW35364 | 成本性
232 | 淮安 | 王李 | 02H0 | 2407H03038 | 500020354 | 联结金具-球头挂环,Q-7 | 只 | 172 | 0 | 0 | 172 | 696.54 | 0 | 0 | 696.54 | 7 | 196 | HHA1 | 国网淮安供电公司广州南路仓库 | 中网电力科技有限公司 |  |  | 1 | 无 |  |  | G1407060 | 1000192470 | 联结金具-球头挂环 | 金具 | 装置性材料 |  |  | JS01 | 资本性设备 |  | RMB | 4501729058 | SGJSWZ00HTMM2410372-GW36413 | 资本性
233 | 淮安 | 曹昕瑀 | 02H0 | 2407H04077 | 500020354 | 联结金具-球头挂环,Q-7 | 只 | 24 | 0 | 0 | 24 | 97.19 | 0 | 0 | 97.19 | 7 | 196 | HHA1 | 国网淮安供电公司广州南路仓库 | 中网电力科技有限公司 |  |  | 1 | 无 |  |  | G1407060 | 1000192470 | 联结金具-球头挂环 | 金具 | 装置性材料 |  |  | JS01 | 资本性设备 |  | RMB | 4501734850 | SGJSWZ00HTMM2410372-GW38170 | 资本性
234 | 淮安 | 陈龙 | 02H0 | 2410H02412 | 500020354 | 联结金具-球头挂环,Q-7 | 只 | 200 | 0 | 0 | 200 | 809.94 | 0 | 0 | 809.94 | 4 | 104 | HHA1 | 国网淮安供电公司广州南路仓库 | 左易电力设备有限公司 |  |  | 1 | 无 |  |  | G1407060 | 1000006651 | 联结金具-球头挂环 | 金具 | 装置性材料 |  |  | JS01 | 资本性设备 |  | RMB | 4501751823 | SGJSWZ00HTMM2410352-GW49529 | 资本性
235 | 淮安 | 查雨欣 | 02H3 | 2501H01010 | 500020354 | 联结金具-球头挂环,Q-7 | 只 | 0 | 500 | 0 | 500 | 0 | 1933.63 | 0 | 1933.63 | 1 | 4 | HHB1 | 国网金湖县供电公司汽摩园仓库 | 永固集团股份有限公司 |  |  | 1 | 无 |  |  | G1407060 | 1000015070 | 联结金具-球头挂环 | 金具 | 装置性材料 |  |  | JS01 | 资本性设备 |  | RMB | 4501774022 | SGJSWZ00HTMM2410410-GW04119 | 资本性
236 | 淮安 | 盛韬 | 02H3 | 2501H01041 | 500020354 | 联结金具-球头挂环,Q-7 | 只 | 0 | 850 | 0 | 850 | 0 | 3287.17 | 0 | 3287.17 | 1 | 4 | HHB1 | 国网金湖县供电公司汽摩园仓库 | 永固集团股份有限公司 |  |  | 1 | 无 |  |  | G1407060 | 1000015070 | 联结金具-球头挂环 | 金具 | 装置性材料 |  |  | JS01 | 资本性设备 |  | RMB | 4501774023 | SGJSWZ00HTMM2410410-GW04120 | 资本性
237 | 淮安 | 胥力 | 02H4 | 2308H01788 | 500020354 | 联结金具-球头挂环,Q-7 | 只 | 46 | 0 | 0 | 46 | 212.89 | 0 | 0 | 212.89 | 18 | 524 | HHE1 | 国网涟水县供电公司兴旺大道仓库 | 江苏天南电力股份有限公司 |  |  | 1 | 无 |  |  | G1407060 | 1000001477 | 联结金具-球头挂环 | 金具 | 装置性材料 |  |  | JS01 | 成本性原材料 |  | RMB | 4501644771 | SGJSWZ00HTMM2319576-GW37849 | 成本性
238 | 淮安 | 严磊 | 02H4 | 2403H00046 | 500020354 | 联结金具-球头挂环,Q-7 | 只 | 16 | 0 | 0 | 16 | 72.8 | 0 | 0 | 72.8 | 11 | 305 | HHE1 | 国网涟水县供电公司兴旺大道仓库 | 保定双强电器设备有限公司 |  |  | 1 | 无 |  |  | G1407060 | 1000045163 | 联结金具-球头挂环 | 金具 | 装置性材料 |  |  | JS01 | 资本性设备 |  | RMB | 4501685477 | SGJSWZ00HTMM2401013-GW10996 | 资本性
239 | 淮安 | 顾同兴 | 02H0 | 2410H04339 | 500020369 | 联结金具-碗头挂板,W-7B | 只 | 300 | 0 | 0 | 300 | 2551.33 | 0 | 0 | 2551.33 | 1 | 8 | HHA1 | 国网淮安供电公司广州南路仓库 | 左易电力设备有限公司 |  |  | 1 | 无 |  |  | G1407061 | 1000006651 | 联结金具-碗头挂板 | 金具 | 装置性材料 |  |  | JS01 | 成本性原材料 |  | RMB | 4501756091 | SGJSWZ00HTMM2410352-GW52695 | 成本性
240 | 淮安 | 王李 | 02H0 | 2410H02441 | 500020369 | 联结金具-碗头挂板,W-7B | 只 | 7 | 0 | 0 | 7 | 58.85 | 0 | 0 | 58.85 | 4 | 110 | HHA1 | 国网淮安供电公司广州南路仓库 | 永固集团股份有限公司 |  |  | 1 | 无 |  |  | G1407061 | 1000015070 | 联结金具-碗头挂板 | 金具 | 装置性材料 |  |  | JS01 | 资本性设备 |  | RMB | 4501752180 | SGJSWZ00HTMM2410410-GW49882 | 资本性
241 | 淮安 | 查雨欣 | 02H3 | 2501H01006 | 500020369 | 联结金具-碗头挂板,W-7B | 只 | 0 | 500 | 0 | 500 | 0 | 4517.7 | 0 | 4517.7 | 1 | 4 | HHB1 | 国网金湖县供电公司汽摩园仓库 | 永固集团股份有限公司 |  |  | 1 | 无 |  |  | G1407061 | 1000015070 | 联结金具-碗头挂板 | 金具 | 装置性材料 |  |  | JS01 | 资本性设备 |  | RMB | 4501774022 | SGJSWZ00HTMM2410410-GW04119 | 资本性
242 | 淮安 | 盛韬 | 02H3 | 2501H01077 | 500020369 | 联结金具-碗头挂板,W-7B | 只 | 0 | 850 | 0 | 850 | 0 | 7680.09 | 0 | 7680.09 | 1 | 4 | HHB1 | 国网金湖县供电公司汽摩园仓库 | 永固集团股份有限公司 |  |  | 1 | 无 |  |  | G1407061 | 1000015070 | 联结金具-碗头挂板 | 金具 | 装置性材料 |  |  | JS01 | 资本性设备 |  | RMB | 4501774023 | SGJSWZ00HTMM2410410-GW04120 | 资本性
243 | 淮安 | 周永吉 | 02H1 | 2403H00131 | 500020370 | 联结金具-碗头挂板,WS-7 | 只 | 124 | 0 | 0 | 124 | 1347.55 | 0 | 0 | 1347.55 | 9 | 263 | HHD2 | 国网洪泽县供电公司东四道仓库 | 江东金具设备有限公司 |  |  | 1 | 无 |  |  | G1407061 | 1000010423 | 联结金具-碗头挂板 | 金具 | 装置性材料 |  |  | JS01 | 资本性设备 |  | RMB | 4501685085 | SGJSWZ00HTMM2401009-GW10606 | 资本性
244 | 淮安 | 王李 | 02H0 | 2410H01908 | 500020382 | 联结金具-U型挂环,U-10 | 只 | 247 | 0 | 0 | 247 | 1919.09 | 0 | 0 | 1919.09 | 4 | 99 | HHA1 | 国网淮安供电公司广州南路仓库 | 浙江维博电力金具有限公司 |  |  | 1 | 无 |  |  | G1407062 | 1000047516 | 联结金具-U型挂环 | 金具 | 装置性材料 |  |  | JS01 | 资本性设备 |  | RMB | 4501752399 | SGJSWZ00HTMM2410376-GW50101 | 资本性
245 | 淮安 | 陈龙 | 02H0 | 2410H02410 | 500020382 | 联结金具-U型挂环,U-10 | 只 | 71 | 0 | 0 | 71 | 551.64 | 0 | 0 | 551.64 | 4 | 104 | HHA1 | 国网淮安供电公司广州南路仓库 | 左易电力设备有限公司 |  |  | 1 | 无 |  |  | G1407062 | 1000006651 | 联结金具-U型挂环 | 金具 | 装置性材料 |  |  | JS01 | 资本性设备 |  | RMB | 4501751823 | SGJSWZ00HTMM2410352-GW49529 | 资本性
246 | 淮安 | 王李 | 02H0 | 2410H02439 | 500020382 | 联结金具-U型挂环,U-10 | 只 | 33 | 0 | 0 | 33 | 256.4 | 0 | 0 | 256.4 | 4 | 110 | HHA1 | 国网淮安供电公司广州南路仓库 | 永固集团股份有限公司 |  |  | 1 | 无 |  |  | G1407062 | 1000015070 | 联结金具-U型挂环 | 金具 | 装置性材料 |  |  | JS01 | 资本性设备 |  | RMB | 4501752180 | SGJSWZ00HTMM2410410-GW49882 | 资本性
247 | 淮安 | 栾程 | 02H2 | 2411H00696 | 500020382 | 联结金具-U型挂环,U-10 | 只 | 390 | 0 | 0 | 390 | 3011.78 | 0 | 0 | 3011.78 | 4 | 91 | HHC1 | 国网盱眙县供电公司宝山路仓库 | 浙江维博电力金具有限公司 |  |  | 1 | 无 |  |  | G1407062 | 1000047516 | 联结金具-U型挂环 | 金具 | 装置性材料 |  |  | JS01 | 资本性设备 |  | RMB | 4501757835 | SGJSWZ00HTMM2410376-GW54035 | 资本性
248 | 淮安 | 查雨欣 | 02H3 | 2501H01017 | 500020382 | 联结金具-U型挂环,U-10 | 只 | 0 | 100 | 0 | 100 | 0 | 776.99 | 0 | 776.99 | 1 | 4 | HHB1 | 国网金湖县供电公司汽摩园仓库 | 永固集团股份有限公司 |  |  | 1 | 无 |  |  | G1407062 | 1000015070 | 联结金具-U型挂环 | 金具 | 装置性材料 |  |  | JS01 | 资本性设备 |  | RMB | 4501774022 | SGJSWZ00HTMM2410410-GW04119 | 资本性
249 | 淮安 | 盛韬 | 02H3 | 2501H01051 | 500020382 | 联结金具-U型挂环,U-10 | 只 | 0 | 10 | 0 | 10 | 0 | 77.7 | 0 | 77.7 | 1 | 4 | HHB1 | 国网金湖县供电公司汽摩园仓库 | 永固集团股份有限公司 |  |  | 1 | 无 |  |  | G1407062 | 1000015070 | 联结金具-U型挂环 | 金具 | 装置性材料 |  |  | JS01 | 资本性设备 |  | RMB | 4501774023 | SGJSWZ00HTMM2410410-GW04120 | 资本性
250 | 淮安 | 胥力 | 02H4 | 2410H00174 | 500020382 | 联结金具-U型挂环,U-10 | 只 | 33 | 0 | 0 | 33 | 256.41 | 0 | 0 | 256.41 | 4 | 106 | HHE1 | 国网涟水县供电公司兴旺大道仓库 | 永固集团股份有限公司 |  |  | 1 | 无 |  |  | G1407062 | 1000015070 | 联结金具-U型挂环 | 金具 | 装置性材料 |  |  | JS01 | 成本性原材料 |  | RMB | 4501750374 | SGJSWZ00HTMM2410410-GW48327 | 成本性
251 | 淮安 | 徐梦颖 | 02H0 | 2501H00684 | 500020383 | 联结金具-U型挂环,U-7 | 只 | 0 | 88 | 0 | 88 | 0 | 465.7 | 0 | 465.7 | 1 | 5 | HHA1 | 国网淮安供电公司广州南路仓库 | 浙江彼岸电气有限公司 |  |  | 1 | 无 |  |  | G1407062 | 1000575513 | 联结金具-U型挂环 | 金具 | 装置性材料 |  |  | JS01 | 成本性原材料 |  | RMB | 4501773834 | SGJSWZ00HTMM2410385-GW03946 | 成本性
252 | 淮安 | 曹昕瑀 | 02H0 | 2411H00032 | 500020383 | 联结金具-U型挂环,U-7 | 只 | 30 | 0 | 0 | 30 | 158.75 | 0 | 0 | 158.75 | 1 | 8 | HHA1 | 国网淮安供电公司广州南路仓库 | 左易电力设备有限公司 |  |  | 1 | 无 |  |  | G1407062 | 1000006651 | 联结金具-U型挂环 | 金具 | 装置性材料 |  |  | JS01 | 资本性设备 |  | RMB | 4501756091 | SGJSWZ00HTMM2410352-GW52695 | 资本性
253 | 淮安 | 周永吉 | 02H1 | 2410H02521 | 500020383 | 联结金具-U型挂环,U-7 | 只 | 10 | 0 | 0 | 10 | 52.92 | 0 | 0 | 52.92 | 4 | 96 | HHD2 | 国网洪泽县供电公司东四道仓库 | 中网电力科技有限公司 |  |  | 1 | 无 |  |  | G1407062 | 1000192470 | 联结金具-U型挂环 | 金具 | 装置性材料 |  |  | JS01 | 资本性设备 |  | RMB | 4501752678 | SGJSWZ00HTMM2410372-GW50380 | 资本性
254 | 淮安 | 卢军 | 02H2 | 2501H01400 | 500020383 | 联结金具-U型挂环,U-7 | 只 | 0 | 100 | 0 | 100 | 0 | 729.2 | 0 | 729.2 | 1 | 7 | HHC1 | 国网盱眙县供电公司宝山路仓库 | 泰州市线路器材有限公司 |  |  | 1 | 无 |  |  | G1407062 | 1000015844 | 联结金具-U型挂环 | 金具 | 装置性材料 |  |  | JS01 | 成本性原材料 |  | RMB | 4501775499 | SGJSWZ00HTMM2401016-GW05563 | 成本性
255 | 淮安 | 盛韬 | 02H3 | 2501H01049 | 500020383 | 联结金具-U型挂环,U-7 | 只 | 0 | 460 | 0 | 460 | 0 | 2589.03 | 0 | 2589.03 | 1 | 4 | HHB1 | 国网金湖县供电公司汽摩园仓库 | 永固集团股份有限公司 |  |  | 1 | 无 |  |  | G1407062 | 1000015070 | 联结金具-U型挂环 | 金具 | 装置性材料 |  |  | JS01 | 资本性设备 |  | RMB | 4501774023 | SGJSWZ00HTMM2410410-GW04120 | 资本性
256 | 淮安 | 胥力 | 02H4 | 2407H02120 | 500020383 | 联结金具-U型挂环,U-7 | 只 | 69 | 0 | 0 | 69 | 385.74 | 0 | 0 | 385.74 | 5 | 140 | HHE1 | 国网涟水县供电公司兴旺大道仓库 | 永固集团股份有限公司 |  |  | 1 | 无 |  |  | G1407062 | 1000015070 | 联结金具-U型挂环 | 金具 | 装置性材料 |  |  | JS01 | 成本性原材料 |  | RMB | 4501728374 | SGJSWZ00HTMM2410410-GW35729 | 成本性
257 | 淮安 | 胥力 | 02H4 | 2407H02121 | 500020383 | 联结金具-U型挂环,U-7 | 只 | 1000 | 0 | 0 | 1000 | 5590.5 | 0 | 0 | 5590.5 | 5 | 140 | HHE1 | 国网涟水县供电公司兴旺大道仓库 | 永固集团股份有限公司 |  |  | 1 | 无 |  |  | G1407062 | 1000015070 | 联结金具-U型挂环 | 金具 | 装置性材料 |  |  | JS01 | 成本性原材料 |  | RMB | 4501728374 | SGJSWZ00HTMM2410410-GW35729 | 成本性
258 | 淮安 | 查雨欣 | 02H3 | 2501H01005 | 500020397 | 联结金具-直角挂板,Z-10 | 只 | 0 | 150 | 0 | 150 | 0 | 1484.07 | 0 | 1484.07 | 1 | 4 | HHB1 | 国网金湖县供电公司汽摩园仓库 | 永固集团股份有限公司 |  |  | 1 | 无 |  |  | G1407064 | 1000015070 | 联结金具-直角挂板 | 金具 | 装置性材料 |  |  | JS01 | 资本性设备 |  | RMB | 4501774022 | SGJSWZ00HTMM2410410-GW04119 | 资本性
259 | 淮安 | 顾同兴 | 02H0 | 2410H01946 | 500020399 | 联结金具-直角挂板,Z-7 | 只 | 192 | 0 | 0 | 192 | 1475.6 | 0 | 0 | 1475.6 | 4 | 110 | HHA1 | 国网淮安供电公司广州南路仓库 | 永固集团股份有限公司 |  |  | 1 | 无 |  |  | G1407064 | 1000015070 | 联结金具-直角挂板 | 金具 | 装置性材料 |  |  | JS01 | 成本性原材料 |  | RMB | 4501752179 | SGJSWZ00HTMM2410410-GW49881 | 成本性
260 | 淮安 | 曹昕瑀 | 02H0 | 2411H00033 | 500020399 | 联结金具-直角挂板,Z-7 | 只 | 149 | 0 | 0 | 149 | 1058.33 | 0 | 0 | 1058.33 | 1 | 8 | HHA1 | 国网淮安供电公司广州南路仓库 | 左易电力设备有限公司 |  |  | 1 | 无 |  |  | G1407064 | 1000006651 | 联结金具-直角挂板 | 金具 | 装置性材料 |  |  | JS01 | 资本性设备 |  | RMB | 4501756091 | SGJSWZ00HTMM2410352-GW52695 | 资本性
261 | 淮安 | 郭海翔 | 02H1 | 2403H00776 | 500020399 | 联结金具-直角挂板,Z-7 | 只 | 88 | 0 | 0 | 88 | 628.16 | 0 | 0 | 628.16 | 9 | 263 | HHD2 | 国网洪泽县供电公司东四道仓库 | 江东金具设备有限公司 |  |  | 1 | 无 |  |  | G1407064 | 1000010423 | 联结金具-直角挂板 | 金具 | 装置性材料 |  |  | JS01 | 成本性原材料 |  | RMB | 4501687248 | SGJSWZ00HTMM2401009-GW12341 | 成本性
262 | 淮安 | 郭海翔 | 02H1 | 2407H03001 | 500020399 | 联结金具-直角挂板,Z-7 | 只 | 850 | 0 | 0 | 850 | 6067.41 | 0 | 0 | 6067.41 | 5 | 139 | HHD2 | 国网洪泽县供电公司东四道仓库 | 江苏江兴电力器材有限公司 |  |  | 1 | 无 |  |  | G1407064 | 1000010876 | 联结金具-直角挂板 | 金具 | 装置性材料 |  |  | JS01 | 成本性原材料 |  | RMB | 4501728016 | SGJSWZ00HTMM2410369-GW35371 | 成本性
263 | 淮安 | 郭海翔 | 02H1 | 2407H03014 | 500020399 | 联结金具-直角挂板,Z-7 | 只 | 500 | 0 | 0 | 500 | 3569.06 | 0 | 0 | 3569.06 | 7 | 201 | HHD2 | 国网洪泽县供电公司东四道仓库 | 浙江彼岸电气有限公司 |  |  | 1 | 无 |  |  | G1407064 | 1000575513 | 联结金具-直角挂板 | 金具 | 装置性材料 |  |  | JS01 | 成本性原材料 |  | RMB | 4501729483 | SGJSWZ00HTMM2410385-GW36838 | 成本性
264 | 淮安 | 郭海翔 | 02H1 | 2407H03018 | 500020399 | 联结金具-直角挂板,Z-7 | 只 | 500 | 0 | 0 | 500 | 3569.06 | 0 | 0 | 3569.06 | 7 | 183 | HHD2 | 国网洪泽县供电公司东四道仓库 | 浙江维博电力金具有限公司 |  |  | 1 | 无 |  |  | G1407064 | 1000047516 | 联结金具-直角挂板 | 金具 | 装置性材料 |  |  | JS01 | 成本性原材料 |  | RMB | 4501728704 | SGJSWZ00HTMM2410376-GW36059 | 成本性
265 | 淮安 | 周永吉 | 02H1 | 2403H00130 | 500020399 | 联结金具-直角挂板,Z-7 | 只 | 42 | 0 | 0 | 42 | 330.4 | 0 | 0 | 330.4 | 9 | 263 | HHD2 | 国网洪泽县供电公司东四道仓库 | 江东金具设备有限公司 |  |  | 1 | 无 |  |  | G1407064 | 1000010423 | 联结金具-直角挂板 | 金具 | 装置性材料 |  |  | JS01 | 资本性设备 |  | RMB | 4501685085 | SGJSWZ00HTMM2401009-GW10606 | 资本性
266 | 淮安 | 王李 | 02H1 | 2407H03037 | 500020399 | 联结金具-直角挂板,Z-7 | 只 | 60 | 0 | 0 | 60 | 472 | 0 | 0 | 472 | 7 | 196 | HHD2 | 国网洪泽县供电公司东四道仓库 | 中网电力科技有限公司 |  |  | 1 | 无 |  |  | G1407064 | 1000192470 | 联结金具-直角挂板 | 金具 | 装置性材料 |  |  | JS01 | 资本性设备 |  | RMB | 4501729058 | SGJSWZ00HTMM2410372-GW36413 | 资本性
267 | 淮安 | 金晶 | 02H2 | 2410H03621 | 500020399 | 联结金具-直角挂板,Z-7 | 只 | 78 | 0 | 0 | 78 | 507.32 | 0 | 0 | 507.32 | 4 | 92 | HHC1 | 国网盱眙县供电公司宝山路仓库 | 浙江彼岸电气有限公司 |  |  | 1 | 无 |  |  | G1407064 | 1000575513 | 联结金具-直角挂板 | 金具 | 装置性材料 |  |  | JS01 | 资本性设备 |  | RMB | 4501754606 | SGJSWZ00HTMM2410385-GW52149 | 资本性
268 | 淮安 | 查雨欣 | 02H3 | 2501H01018 | 500020399 | 联结金具-直角挂板,Z-7 | 只 | 0 | 300 | 0 | 300 | 0 | 2256.64 | 0 | 2256.64 | 1 | 4 | HHB1 | 国网金湖县供电公司汽摩园仓库 | 永固集团股份有限公司 |  |  | 1 | 无 |  |  | G1407064 | 1000015070 | 联结金具-直角挂板 | 金具 | 装置性材料 |  |  | JS01 | 资本性设备 |  | RMB | 4501774022 | SGJSWZ00HTMM2410410-GW04119 | 资本性
269 | 淮安 | 盛韬 | 02H3 | 2501H01040 | 500020399 | 联结金具-直角挂板,Z-7 | 只 | 0 | 720 | 0 | 720 | 0 | 5415.93 | 0 | 5415.93 | 1 | 4 | HHB1 | 国网金湖县供电公司汽摩园仓库 | 永固集团股份有限公司 |  |  | 1 | 无 |  |  | G1407064 | 1000015070 | 联结金具-直角挂板 | 金具 | 装置性材料 |  |  | JS01 | 资本性设备 |  | RMB | 4501774023 | SGJSWZ00HTMM2410410-GW04120 | 资本性
270 | 淮安 | 王李 | 02H0 | 2410H01905 | 500020400 | 联结金具-直角挂板,ZS-7 | 只 | 72 | 0 | 0 | 72 | 501.38 | 0 | 0 | 501.38 | 4 | 99 | HHA1 | 国网淮安供电公司广州南路仓库 | 浙江维博电力金具有限公司 |  |  | 1 | 无 |  |  | G1407064 | 1000047516 | 联结金具-直角挂板 | 金具 | 装置性材料 |  |  | JS01 | 资本性设备 |  | RMB | 4501752399 | SGJSWZ00HTMM2410376-GW50101 | 资本性
271 | 淮安 | 王李 | 02H0 | 2410H02437 | 500020400 | 联结金具-直角挂板,ZS-7 | 只 | 15 | 0 | 0 | 15 | 104.46 | 0 | 0 | 104.46 | 4 | 110 | HHA1 | 国网淮安供电公司广州南路仓库 | 永固集团股份有限公司 |  |  | 1 | 无 |  |  | G1407064 | 1000015070 | 联结金具-直角挂板 | 金具 | 装置性材料 |  |  | JS01 | 资本性设备 |  | RMB | 4501752180 | SGJSWZ00HTMM2410410-GW49882 | 资本性
272 | 淮安 | 顾同兴 | 02H0 | 2408H02171 | 500020410 | 联结金具-延长环,PH-7 | 只 | 45 | 0 | 0 | 45 | 193.27 | 0 | 0 | 193.27 | 6 | 165 | HHA1 | 国网淮安供电公司广州南路仓库 | 中网电力科技有限公司 |  |  | 1 | 无 |  |  | G1407065 | 1000192470 | 联结金具-延长环 | 金具 | 装置性材料 |  |  | JS01 | 成本性原材料 |  | RMB | 4501740769 | SGJSWZ00HTMM2410372-GW42882 | 成本性
273 | 淮安 | 周永吉 | 02H1 | 2408H04432 | 500020410 | 联结金具-延长环,PH-7 | 只 | 16 | 0 | 0 | 16 | 88.21 | 0 | 0 | 88.21 | 5 | 124 | HHD2 | 国网洪泽县供电公司东四道仓库 | 宁波爱伊美电气股份有限公司 |  |  | 1 | 无 |  |  | G1407065 | 1000046306 | 联结金具-延长环 | 金具 | 装置性材料 |  |  | JS01 | 资本性设备 |  | RMB | 4501742014 | SGJSWZ00HTMM2410361-GW43889 | 资本性
274 | 淮安 | 查雨欣 | 02H3 | 2501H01014 | 500020410 | 联结金具-延长环,PH-7 | 只 | 0 | 50 | 0 | 50 | 0 | 238.94 | 0 | 238.94 | 1 | 4 | HHB1 | 国网金湖县供电公司汽摩园仓库 | 永固集团股份有限公司 |  |  | 1 | 无 |  |  | G1407065 | 1000015070 | 联结金具-延长环 | 金具 | 装置性材料 |  |  | JS01 | 资本性设备 |  | RMB | 4501774022 | SGJSWZ00HTMM2410410-GW04119 | 资本性
275 | 淮安 | 盛韬 | 02H3 | 2501H01045 | 500020410 | 联结金具-延长环,PH-7 | 只 | 0 | 70 | 0 | 70 | 0 | 334.51 | 0 | 334.51 | 1 | 4 | HHB1 | 国网金湖县供电公司汽摩园仓库 | 永固集团股份有限公司 |  |  | 1 | 无 |  |  | G1407065 | 1000015070 | 联结金具-延长环 | 金具 | 装置性材料 |  |  | JS01 | 资本性设备 |  | RMB | 4501774023 | SGJSWZ00HTMM2410410-GW04120 | 资本性
276 | 淮安 | 胥力 | 02H4 | 2407H02058 | 500020410 | 联结金具-延长环,PH-7 | 只 | 507 | 0 | 0 | 507 | 2621.49 | 0 | 0 | 2621.49 | 8 | 217 | HHE1 | 国网涟水县供电公司兴旺大道仓库 | 中网电力科技有限公司 |  |  | 1 | 无 |  |  | G1407065 | 1000192470 | 联结金具-延长环 | 金具 | 装置性材料 |  |  | JS01 | 成本性原材料 |  | RMB | 4501729061 | SGJSWZ00HTMM2410372-GW36416 | 成本性
277 | 淮安 | 胥力 | 02H4 | 2407H02065 | 500020410 | 联结金具-延长环,PH-7 | 只 | 1000 | 0 | 0 | 1000 | 5170.6 | 0 | 0 | 5170.6 | 8 | 217 | HHE1 | 国网涟水县供电公司兴旺大道仓库 | 中网电力科技有限公司 |  |  | 1 | 无 |  |  | G1407065 | 1000192470 | 联结金具-延长环 | 金具 | 装置性材料 |  |  | JS01 | 成本性原材料 |  | RMB | 4501729061 | SGJSWZ00HTMM2410372-GW36416 | 成本性
278 | 淮安 | 陈龙 | 02H0 | 2407H02928 | 500020411 | 联结金具-延长环,PH-10 | 只 | 50 | 0 | 0 | 50 | 274.37 | 0 | 0 | 274.37 | 7 | 186 | HHA1 | 国网淮安供电公司广州南路仓库 | 江苏江兴电力器材有限公司 |  |  | 1 | 无 |  |  | G1407065 | 1000010876 | 联结金具-延长环 | 金具 | 装置性材料 |  |  | JS01 | 成本性原材料 |  | RMB | 4501728009 | SGJSWZ00HTMM2410369-GW35364 | 成本性
279 | 淮安 | 陈龙 | 02H0 | 2404H02011 | 500020411 | 联结金具-延长环,PH-10 | 只 | 44 | 0 | 0 | 44 | 374.59 | 0 | 0 | 374.59 | 10 | 272 | HHA1 | 国网淮安供电公司广州南路仓库 | 江苏畅源电气设备有限公司 |  |  | 1 | 无 |  |  | G1407065 | 1000099304 | 联结金具-延长环 | 金具 | 装置性材料 |  |  | JS01 | 资本性设备 |  | RMB | 4501704792 | SGJSWZ00HTMM2401007-GW24933 | 资本性
280 | 淮安 | 郭海翔 | 02H1 | 2403H00779 | 500020411 | 联结金具-延长环,PH-10 | 只 | 2 | 0 | 0 | 2 | 15.48 | 0 | 0 | 15.48 | 10 | 278 | HHD2 | 国网洪泽县供电公司东四道仓库 | 保定双强电器设备有限公司 |  |  | 1 | 无 |  |  | G1407065 | 1000045163 | 联结金具-延长环 | 金具 | 装置性材料 |  |  | JS01 | 成本性原材料 |  | RMB | 4501687624 | SGJSWZ00HTMM2401013-GW12715 | 成本性
281 | 淮安 | 陈龙 | 02H1 | 2404H02011 | 500020411 | 联结金具-延长环,PH-10 | 只 | 20 | 0 | 0 | 20 | 170.27 | 0 | 0 | 170.27 | 10 | 272 | HHD2 | 国网洪泽县供电公司东四道仓库 | 江苏畅源电气设备有限公司 |  |  | 1 | 无 |  |  | G1407065 | 1000099304 | 联结金具-延长环 | 金具 | 装置性材料 |  |  | JS01 | 资本性设备 |  | RMB | 4501704792 | SGJSWZ00HTMM2401007-GW24933 | 资本性
282 | 淮安 | 陈龙 | 02H2 | 2404H02011 | 500020411 | 联结金具-延长环,PH-10 | 只 | 16 | 0 | 0 | 16 | 136.21 | 0 | 0 | 136.21 | 10 | 272 | HHC1 | 国网盱眙县供电公司宝山路仓库 | 江苏畅源电气设备有限公司 |  |  | 1 | 无 |  |  | G1407065 | 1000099304 | 联结金具-延长环 | 金具 | 装置性材料 |  |  | JS01 | 资本性设备 |  | RMB | 4501704792 | SGJSWZ00HTMM2401007-GW24933 | 资本性
283 | 淮安 | 查雨欣 | 02H3 | 2501H01012 | 500020411 | 联结金具-延长环,PH-10 | 只 | 0 | 100 | 0 | 100 | 0 | 658.41 | 0 | 658.41 | 1 | 4 | HHB1 | 国网金湖县供电公司汽摩园仓库 | 永固集团股份有限公司 |  |  | 1 | 无 |  |  | G1407065 | 1000015070 | 联结金具-延长环 | 金具 | 装置性材料 |  |  | JS01 | 资本性设备 |  | RMB | 4501774022 | SGJSWZ00HTMM2410410-GW04119 | 资本性
284 | 淮安 | 盛韬 | 02H3 | 2501H01050 | 500020411 | 联结金具-延长环,PH-10 | 只 | 0 | 10 | 0 | 10 | 0 | 65.84 | 0 | 65.84 | 1 | 4 | HHB1 | 国网金湖县供电公司汽摩园仓库 | 永固集团股份有限公司 |  |  | 1 | 无 |  |  | G1407065 | 1000015070 | 联结金具-延长环 | 金具 | 装置性材料 |  |  | JS01 | 资本性设备 |  | RMB | 4501774023 | SGJSWZ00HTMM2410410-GW04120 | 资本性
285 | 淮安 | 严磊 | 02H4 | 2407H03161 | 500020511 | 接续金具-并沟线夹,JB-3 | 付 | 260 | 0 | 0 | 260 | 2981.95 | 0 | 0 | 2981.95 | 6 | 174 | HHE1 | 国网涟水县供电公司兴旺大道仓库 | 浙江彼岸电气有限公司 |  |  | 1 | 接续金具-并沟线夹,JB-3。适用于铝120mm2～150mm2导线 |  |  | G1407095 | 1000575513 | 接续金具-并沟线夹 | 金具 | 装置性材料 |  |  | JS01 | 资本性设备 |  | RMB | 4501729484 | SGJSWZ00HTMM2410385-GW36839 | 资本性
286 | 淮安 | 孙大鹏 | 02H4 | 2309H00843 | 500020515 | 接续金具-并沟线夹,JBB-1 | 付 | 96 | 0 | 0 | 96 | 595.2 | 0 | 0 | 595.2 | 17 | 491 | HHE1 | 国网涟水县供电公司兴旺大道仓库 | 江苏天南电力股份有限公司 |  |  | 1 | 接续金具-并沟线夹,JBB-1。适用于钢25mm2～50mm2导线 |  |  | G1407095 | 1000001477 | 接续金具-并沟线夹 | 金具 | 装置性材料 |  |  | JS01 | 成本性原材料 |  | RMB | 4501647904 | SGJSWZ00HTMM2319576-GW40443 | 成本性
287 | 淮安 | 朱成亮 | 02H4 | 2209H05041 | 500020515 | 接续金具-并沟线夹,JBB-1 | 付 | 2 | 0 | 0 | 2 | 11.52 | 0 | 0 | 11.52 | 28 | 840 | HHE1 | 国网涟水县供电公司兴旺大道仓库 | 中安达电气科技股份有限公司 |  |  | 1 | 接续金具-并沟线夹,JBB-1。适用于钢25mm2～50mm2导线 |  |  | G1407095 | 1000120061 | 接续金具-并沟线夹 | 金具 | 装置性材料 |  |  | JS01 | 资本性设备 |  | RMB | 4501562209 | SGJSWZ00HTMM2204616-GW47406 | 资本性
288 | 淮安 | 严磊 | 02H4 | 2407H03164 | 500020515 | 接续金具-并沟线夹,JBB-1 | 付 | 183 | 0 | 0 | 183 | 1054.29 | 0 | 0 | 1054.29 | 6 | 174 | HHE1 | 国网涟水县供电公司兴旺大道仓库 | 浙江彼岸电气有限公司 |  |  | 1 | 接续金具-并沟线夹,JBB-1。适用于钢25mm2～50mm2导线 |  |  | G1407095 | 1000575513 | 接续金具-并沟线夹 | 金具 | 装置性材料 |  |  | JS01 | 资本性设备 |  | RMB | 4501729484 | SGJSWZ00HTMM2410385-GW36839 | 资本性
289 | 淮安 | 盛韬 | 02H3 | 2501H01053 | 500020516 | 接续金具-并沟线夹,JBB-2 | 付 | 0 | 270 | 0 | 270 | 0 | 2279.47 | 0 | 2279.47 | 1 | 4 | HHB1 | 国网金湖县供电公司汽摩园仓库 | 永固集团股份有限公司 |  |  | 1 | 接续金具-并沟线夹,JBB-2。适用于钢70mm2～95mm2导线 |  |  | G1407095 | 1000015070 | 接续金具-并沟线夹 | 金具 | 装置性材料 |  |  | JS01 | 资本性设备 |  | RMB | 4501774023 | SGJSWZ00HTMM2410410-GW04120 | 资本性
290 | 淮安 | 陈龙 | 02H0 | 2306H05070 | 500020748 | 拉线金具-UT型线夹,NUT-1 | 付 | 3 | 0 | 0 | 3 | 55.48 | 0 | 0 | 55.48 | 19 | 568 | HHA1 | 国网淮安供电公司广州南路仓库 | 江苏捷凯电力器材有限公司 |  |  | 1 | 拉线金具-UT型线夹,NUT-1。适用于钢绞线16mm2～35mm2导线 |  |  | G1407151 | 1000014583 | 拉线金具-UT型线夹 | 金具 | 装置性材料 |  |  | JS01 | 成本性原材料 |  | RMB | 4501628201 | SGJSWZ00HTMM2319440-GW29114 | 成本性
291 | 淮安 | 顾同兴 | 02H0 | 2405H00307 | 500020749 | 拉线金具-UT型线夹,NUT-2 | 付 | 42 | 0 | 0 | 42 | 1228.18 | 0 | 0 | 1228.18 | 9 | 246 | HHA1 | 国网淮安供电公司广州南路仓库 | 火炬电气集团有限公司 |  |  | 1 | 拉线金具-UT型线夹,NUT-2。适用于钢绞线50mm2～80mm2导线 |  |  | G1407151 | 1000000304 | 拉线金具-UT型线夹 | 金具 | 装置性材料 |  |  | JS01 | 成本性原材料 |  | RMB | 4501706479 | SGJSWZ00HTMM2401018-GW25761 | 成本性
292 | 淮安 | 陈龙 | 02H0 | 2407H02196 | 500020749 | 拉线金具-UT型线夹,NUT-2 | 付 | 170 | 0 | 0 | 170 | 4971.21 | 0 | 0 | 4971.21 | 4 | 113 | HHA1 | 国网淮安供电公司广州南路仓库 | 宁波爱伊美电气股份有限公司 |  |  | 1 | 拉线金具-UT型线夹,NUT-2。适用于钢绞线50mm2～80mm2导线 |  |  | G1407151 | 1000046306 | 拉线金具-UT型线夹 | 金具 | 装置性材料 |  |  | JS01 | 成本性原材料 |  | RMB | 4501728672 | SGJSWZ00HTMM2410361-GW36027 | 成本性
293 | 淮安 | 顾同兴 | 02H0 | 2408H02169 | 500020749 | 拉线金具-UT型线夹,NUT-2 | 付 | 584 | 0 | 0 | 584 | 17077.56 | 0 | 0 | 17077.56 | 6 | 165 | HHA1 | 国网淮安供电公司广州南路仓库 | 中网电力科技有限公司 |  |  | 1 | 拉线金具-UT型线夹,NUT-2。适用于钢绞线50mm2～80mm2导线 |  |  | G1407151 | 1000192470 | 拉线金具-UT型线夹 | 金具 | 装置性材料 |  |  | JS01 | 成本性原材料 |  | RMB | 4501740770 | SGJSWZ00HTMM2410372-GW42883 | 成本性
294 | 淮安 | 曹昕瑀 | 02H0 | 2407H02948 | 500020749 | 拉线金具-UT型线夹,NUT-2 | 付 | 12 | 0 | 0 | 12 | 310.58 | 0 | 0 | 310.58 | 7 | 196 | HHA1 | 国网淮安供电公司广州南路仓库 | 中网电力科技有限公司 |  |  | 1 | 拉线金具-UT型线夹,NUT-2。适用于钢绞线50mm2～80mm2导线 |  |  | G1407151 | 1000192470 | 拉线金具-UT型线夹 | 金具 | 装置性材料 |  |  | JS01 | 资本性设备 |  | RMB | 4501729057 | SGJSWZ00HTMM2410372-GW36412 | 资本性
295 | 淮安 | 王李 | 02H0 | 2407H03036 | 500020749 | 拉线金具-UT型线夹,NUT-2 | 付 | 19 | 0 | 0 | 19 | 491.74 | 0 | 0 | 491.74 | 7 | 196 | HHA1 | 国网淮安供电公司广州南路仓库 | 中网电力科技有限公司 |  |  | 1 | 拉线金具-UT型线夹,NUT-2。适用于钢绞线50mm2～80mm2导线 |  |  | G1407151 | 1000192470 | 拉线金具-UT型线夹 | 金具 | 装置性材料 |  |  | JS01 | 资本性设备 |  | RMB | 4501729059 | SGJSWZ00HTMM2410372-GW36414 | 资本性
296 | 淮安 | 顾同兴 | 02H1 | 2405H00307 | 500020749 | 拉线金具-UT型线夹,NUT-2 | 付 | 20 | 0 | 0 | 20 | 465.36 | 0 | 0 | 465.36 | 9 | 246 | HHD2 | 国网洪泽县供电公司东四道仓库 | 火炬电气集团有限公司 |  |  | 1 | 拉线金具-UT型线夹,NUT-2。适用于钢绞线50mm2～80mm2导线 |  |  | G1407151 | 1000000304 | 拉线金具-UT型线夹 | 金具 | 装置性材料 |  |  | JS01 | 成本性原材料 |  | RMB | 4501706479 | SGJSWZ00HTMM2401018-GW25761 | 成本性
297 | 淮安 | 郭海翔 | 02H1 | 2407H03006 | 500020749 | 拉线金具-UT型线夹,NUT-2 | 付 | 309 | 0 | 0 | 309 | 7189.78 | 0 | 0 | 7189.78 | 5 | 139 | HHD2 | 国网洪泽县供电公司东四道仓库 | 江苏江兴电力器材有限公司 |  |  | 1 | 拉线金具-UT型线夹,NUT-2。适用于钢绞线50mm2～80mm2导线 |  |  | G1407151 | 1000010876 | 拉线金具-UT型线夹 | 金具 | 装置性材料 |  |  | JS01 | 成本性原材料 |  | RMB | 4501728017 | SGJSWZ00HTMM2410369-GW35372 | 成本性
298 | 淮安 | 周永吉 | 02H1 | 2408H04435 | 500020749 | 拉线金具-UT型线夹,NUT-2 | 付 | 25 | 0 | 0 | 25 | 651.47 | 0 | 0 | 651.47 | 5 | 124 | HHD2 | 国网洪泽县供电公司东四道仓库 | 宁波爱伊美电气股份有限公司 |  |  | 1 | 拉线金具-UT型线夹,NUT-2。适用于钢绞线50mm2～80mm2导线 |  |  | G1407151 | 1000046306 | 拉线金具-UT型线夹 | 金具 | 装置性材料 |  |  | JS01 | 资本性设备 |  | RMB | 4501742015 | SGJSWZ00HTMM2410361-GW43890 | 资本性
299 | 淮安 | 查雨欣 | 02H3 | 2501H00989 | 500020749 | 拉线金具-UT型线夹,NUT-2 | 付 | 82 | 0 | 0 | 82 | 2481.73 | 0 | 0 | 2481.73 | 1 | 4 | HHB1 | 国网金湖县供电公司汽摩园仓库 | 永固集团股份有限公司 |  |  | 1 | 拉线金具-UT型线夹,NUT-2。适用于钢绞线50mm2～80mm2导线 |  |  | G1407151 | 1000015070 | 拉线金具-UT型线夹 | 金具 | 装置性材料 |  |  | JS01 | 资本性设备 |  | RMB | 4501774022 | SGJSWZ00HTMM2410410-GW04119 | 资本性
300 | 淮安 | 胥力 | 02H4 | 2407H02060 | 500020749 | 拉线金具-UT型线夹,NUT-2 | 付 | 460 | 0 | 0 | 460 | 12670.34 | 0 | 0 | 12670.34 | 8 | 217 | HHE1 | 国网涟水县供电公司兴旺大道仓库 | 中网电力科技有限公司 |  |  | 1 | 拉线金具-UT型线夹,NUT-2。适用于钢绞线50mm2～80mm2导线 |  |  | G1407151 | 1000192470 | 拉线金具-UT型线夹 | 金具 | 装置性材料 |  |  | JS01 | 成本性原材料 |  | RMB | 4501729062 | SGJSWZ00HTMM2410372-GW36417 | 成本性
301 | 淮安 | 胥力 | 02H4 | 2407H02069 | 500020749 | 拉线金具-UT型线夹,NUT-2 | 付 | 1000 | 0 | 0 | 1000 | 27544.22 | 0 | 0 | 27544.22 | 7 | 181 | HHE1 | 国网涟水县供电公司兴旺大道仓库 | 左易电力设备有限公司 |  |  | 1 | 拉线金具-UT型线夹,NUT-2。适用于钢绞线50mm2～80mm2导线 |  |  | G1407151 | 1000006651 | 拉线金具-UT型线夹 | 金具 | 装置性材料 |  |  | JS01 | 成本性原材料 |  | RMB | 4501727816 | SGJSWZ00HTMM2410352-GW35171 | 成本性
302 | 淮安 | 顾同兴 | 02H0 | 2303H04706 | 500020760 | 拉线金具-钢线卡子,JK-1 | 只 | 300 | 0 | 0 | 300 | 770.33 | 0 | 0 | 770.33 | 22 | 651 | HHA1 | 国网淮安供电公司广州南路仓库 | 江苏金逸电力科技有限公司 |  |  | 1 | 拉线金具-钢线卡子,JK-1。适用于钢绞线25mm2～50mm2导线 |  |  | G1407153 | 1000394854 | 拉线金具-钢线卡子 | 金具 | 装置性材料 |  | X | JS01 | 资本性设备 |  | RMB | 4501598121 | SGJSWZ00HTMM2261486-GW15530 | 资本性
303 | 淮安 | 曹昕瑀 | 02H0 | 2307H00778 | 500020760 | 拉线金具-钢线卡子,JK-1 | 只 | 40 | 0 | 0 | 40 | 102.71 | 0 | 0 | 102.71 | 18 | 536 | HHA1 | 国网淮安供电公司广州南路仓库 | 江苏天南电力股份有限公司 |  |  | 1 | 拉线金具-钢线卡子,JK-1。适用于钢绞线25mm2～50mm2导线 |  |  | G1407153 | 1000001477 | 拉线金具-钢线卡子 | 金具 | 装置性材料 |  |  | JS01 | 资本性设备 |  | RMB | 4501633224 | SGJSWZ00HTMM2319576-GW32844 | 资本性
304 | 淮安 | 顾同兴 | 02H0 | 2408H02172 | 500020761 | 拉线金具-钢线卡子,JK-2 | 只 | 410 | 0 | 0 | 410 | 1254.49 | 0 | 0 | 1254.49 | 6 | 165 | HHA1 | 国网淮安供电公司广州南路仓库 | 中网电力科技有限公司 |  |  | 1 | 拉线金具-钢线卡子,JK-2。适用于钢绞线70mm2～80mm2导线 |  |  | G1407153 | 1000192470 | 拉线金具-钢线卡子 | 金具 | 装置性材料 |  |  | JS01 | 成本性原材料 |  | RMB | 4501740770 | SGJSWZ00HTMM2410372-GW42883 | 成本性
305 | 淮安 | 顾同兴 | 02H2 | 2408H02172 | 500020761 | 拉线金具-钢线卡子,JK-2 | 只 | 64 | 0 | 0 | 64 | 195.82 | 0 | 0 | 195.82 | 6 | 165 | HHC1 | 国网盱眙县供电公司宝山路仓库 | 中网电力科技有限公司 |  |  | 1 | 拉线金具-钢线卡子,JK-2。适用于钢绞线70mm2～80mm2导线 |  |  | G1407153 | 1000192470 | 拉线金具-钢线卡子 | 金具 | 装置性材料 |  |  | JS01 | 成本性原材料 |  | RMB | 4501740770 | SGJSWZ00HTMM2410372-GW42883 | 成本性
306 | 淮安 | 胥力 | 02H4 | 2407H02131 | 500020761 | 拉线金具-钢线卡子,JK-2 | 只 | 208 | 0 | 0 | 208 | 697.65 | 0 | 0 | 697.65 | 8 | 218 | HHE1 | 国网涟水县供电公司兴旺大道仓库 | 永固集团股份有限公司 |  |  | 1 | 拉线金具-钢线卡子,JK-2。适用于钢绞线70mm2～80mm2导线 |  |  | G1407153 | 1000015070 | 拉线金具-钢线卡子 | 金具 | 装置性材料 |  |  | JS01 | 成本性原材料 |  | RMB | 4501728375 | SGJSWZ00HTMM2410410-GW35730 | 成本性
307 | 淮安 | 胥力 | 02H4 | 2407H02132 | 500020761 | 拉线金具-钢线卡子,JK-2 | 只 | 1000 | 0 | 0 | 1000 | 3354.06 | 0 | 0 | 3354.06 | 8 | 218 | HHE1 | 国网涟水县供电公司兴旺大道仓库 | 永固集团股份有限公司 |  |  | 1 | 拉线金具-钢线卡子,JK-2。适用于钢绞线70mm2～80mm2导线 |  |  | G1407153 | 1000015070 | 拉线金具-钢线卡子 | 金具 | 装置性材料 |  |  | JS01 | 成本性原材料 |  | RMB | 4501728375 | SGJSWZ00HTMM2410410-GW35730 | 成本性
308 | 淮安 | 胥力 | 02H4 | 2407H02133 | 500020761 | 拉线金具-钢线卡子,JK-2 | 只 | 1000 | 0 | 0 | 1000 | 3354.06 | 0 | 0 | 3354.06 | 8 | 218 | HHE1 | 国网涟水县供电公司兴旺大道仓库 | 永固集团股份有限公司 |  |  | 1 | 拉线金具-钢线卡子,JK-2。适用于钢绞线70mm2～80mm2导线 |  |  | G1407153 | 1000015070 | 拉线金具-钢线卡子 | 金具 | 装置性材料 |  |  | JS01 | 成本性原材料 |  | RMB | 4501728375 | SGJSWZ00HTMM2410410-GW35730 | 成本性
309 | 淮安 | 严磊 | 02H4 | 2407H03170 | 500020761 | 拉线金具-钢线卡子,JK-2 | 只 | 920 | 0 | 0 | 920 | 2890.27 | 0 | 0 | 2890.27 | 6 | 174 | HHE1 | 国网涟水县供电公司兴旺大道仓库 | 浙江彼岸电气有限公司 |  |  | 1 | 拉线金具-钢线卡子,JK-2。适用于钢绞线70mm2～80mm2导线 |  |  | G1407153 | 1000575513 | 拉线金具-钢线卡子 | 金具 | 装置性材料 |  |  | JS01 | 资本性设备 |  | RMB | 4501729485 | SGJSWZ00HTMM2410385-GW36840 | 资本性
310 | 淮安 | 盛韬 | 02H3 | 2410H02604 | 500020765 | T型线夹-T型线夹,TY-240/30 | 付 | 244 | 0 | 0 | 244 | 7909.26 | 0 | 0 | 7909.26 | 4 | 104 | HHB1 | 国网金湖县供电公司汽摩园仓库 | 浙江维博电力金具有限公司 |  |  | 1 | 无 |  |  | G1407180 | 1000047516 | T型线夹-T型线夹 | 金具 | 装置性材料 |  |  | JS01 | 资本性设备 |  | RMB | 4501752402 | SGJSWZ00HTMM2410376-GW50104 | 资本性
311 | 淮安 | 盛韬 | 02H3 | 2407H02959 | 500020770 | T型线夹-T型线夹,TY-150/20 | 付 | 225 | 0 | 0 | 225 | 4511.94 | 0 | 0 | 4511.94 | 5 | 124 | HHB1 | 国网金湖县供电公司汽摩园仓库 | 江苏江兴电力器材有限公司 |  |  | 1 | 无 |  |  | G1407180 | 1000010876 | T型线夹-T型线夹 | 金具 | 装置性材料 |  |  | JS01 | 资本性设备 |  | RMB | 4501728023 | SGJSWZ00HTMM2410369-GW35378 | 资本性
312 | 淮安 | 盛韬 | 02H3 | 2407H02974 | 500020770 | T型线夹-T型线夹,TY-150/20 | 付 | 41 | 0 | 0 | 41 | 822.17 | 0 | 0 | 822.17 | 5 | 124 | HHB1 | 国网金湖县供电公司汽摩园仓库 | 江苏江兴电力器材有限公司 |  |  | 1 | 无 |  |  | G1407180 | 1000010876 | T型线夹-T型线夹 | 金具 | 装置性材料 |  |  | JS01 | 资本性设备 |  | RMB | 4501728024 | SGJSWZ00HTMM2410369-GW35379 | 资本性
313 | 淮安 | 盛韬 | 02H3 | 2403H03651 | 500020799 | 设备线夹-压缩型设备线夹,SY-240/30A | 付 | 241 | 0 | 0 | 241 | 4376.42 | 0 | 0 | 4376.42 | 10 | 290 | HHB1 | 国网金湖县供电公司汽摩园仓库 | 江苏嘉盟电力设备有限公司 |  |  | 1 | 无 |  |  | G1407210 | 1000233482 | 设备线夹-压缩型设备线夹 | 金具 | 装置性材料 |  |  | JS01 | 资本性设备 |  | RMB | 4501696465 | SGJSWZ00HTMM2401023-GW18118 | 资本性
314 | 淮安 | 盛韬 | 02H4 | 2403H03651 | 500020799 | 设备线夹-压缩型设备线夹,SY-240/30A | 付 | 18 | 0 | 0 | 18 | 326.88 | 0 | 0 | 326.88 | 10 | 290 | HHE1 | 国网涟水县供电公司兴旺大道仓库 | 江苏嘉盟电力设备有限公司 |  |  | 1 | 无 |  |  | G1407210 | 1000233482 | 设备线夹-压缩型设备线夹 | 金具 | 装置性材料 |  |  | JS01 | 资本性设备 |  | RMB | 4501696465 | SGJSWZ00HTMM2401023-GW18118 | 资本性
315 | 淮安 | 查雨欣 | 02H3 | 2410H02088 | 500020830 | 设备线夹-铜铝过渡设备线夹,SYG-240/30A | 付 | 1 | 0 | 0 | 1 | 19.8 | 0 | 0 | 19.8 | 4 | 99 | HHB1 | 国网金湖县供电公司汽摩园仓库 | 江苏江兴电力器材有限公司 |  |  | 1 | 无 |  |  | G1407212 | 1000010876 | 设备线夹-铜铝过渡设备线夹 | 金具 | 装置性材料 |  |  | JS01 | 资本性设备 |  | RMB | 4501751985 | SGJSWZ00HTMM2410369-GW49687 | 资本性
316 | 淮安 | 顾同兴 | 02H4 | 2404H01544 | 500020830 | 设备线夹-铜铝过渡设备线夹,SYG-240/30A | 付 | 52 | 0 | 0 | 52 | 1002.81 | 0 | 0 | 1002.81 | 10 | 273 | HHE1 | 国网涟水县供电公司兴旺大道仓库 | 火炬电气集团有限公司 |  |  | 1 | 无 |  |  | G1407212 | 1000000304 | 设备线夹-铜铝过渡设备线夹 | 金具 | 装置性材料 |  |  | JS01 | 成本性原材料 |  | RMB | 4501704273 | SGJSWZ00HTMM2401018-GW24415 | 成本性
317 | 淮安 | 胥力 | 02H4 | 2411H00715 | 500020830 | 设备线夹-铜铝过渡设备线夹,SYG-240/30A | 付 | 200 | 0 | 0 | 200 | 3856.96 | 0 | 0 | 3856.96 | 1 | 1 | HHE1 | 国网涟水县供电公司兴旺大道仓库 | 左易电力设备有限公司 |  |  | 1 | 无 |  |  | G1407212 | 1000006651 | 设备线夹-铜铝过渡设备线夹 | 金具 | 装置性材料 |  |  | JS01 | 成本性原材料 |  | RMB | 4501757563 | SGJSWZ00HTMM2410352-GW53763 | 成本性
318 | 淮安 | 胥力 | 02H4 | 2411H00717 | 500020830 | 设备线夹-铜铝过渡设备线夹,SYG-240/30A | 付 | 200 | 0 | 0 | 200 | 3856.96 | 0 | 0 | 3856.96 | 1 | 1 | HHE1 | 国网涟水县供电公司兴旺大道仓库 | 左易电力设备有限公司 |  |  | 1 | 无 |  |  | G1407212 | 1000006651 | 设备线夹-铜铝过渡设备线夹 | 金具 | 装置性材料 |  |  | JS01 | 成本性原材料 |  | RMB | 4501757563 | SGJSWZ00HTMM2410352-GW53763 | 成本性
319 | 淮安 | 严磊 | 02H4 | 2309H01908 | 500020830 | 设备线夹-铜铝过渡设备线夹,SYG-240/30A | 付 | 19 | 0 | 0 | 19 | 362.39 | 0 | 0 | 362.39 | 16 | 480 | HHE1 | 国网涟水县供电公司兴旺大道仓库 | 永固集团股份有限公司 |  |  | 1 | 无 |  |  | G1407212 | 1000015070 | 设备线夹-铜铝过渡设备线夹 | 金具 | 装置性材料 |  |  | JS01 | 资本性设备 |  | RMB | 4501650067 | SGJSWZ00HTMM2319522-GW42198 | 资本性
320 | 淮安 | 王李 | 02H4 | 2407H03042 | 500020830 | 设备线夹-铜铝过渡设备线夹,SYG-240/30A | 付 | 150 | 0 | 0 | 150 | 2860.99 | 0 | 0 | 2860.99 | 5 | 131 | HHE1 | 国网涟水县供电公司兴旺大道仓库 | 左易电力设备有限公司 |  |  | 1 | 无 |  |  | G1407212 | 1000006651 | 设备线夹-铜铝过渡设备线夹 | 金具 | 装置性材料 |  |  | JS01 | 资本性设备 |  | RMB | 4501727811 | SGJSWZ00HTMM2410352-GW35166 | 资本性
321 | 淮安 | 金晶 | 02H2 | 2410H02394 | 500020843 | 设备线夹-变压器线夹,M12 | 付 | 2 | 0 | 0 | 2 | 50.95 | 0 | 0 | 50.95 | 4 | 99 | HHC1 | 国网盱眙县供电公司宝山路仓库 | 永固集团股份有限公司 |  |  | 1 | 无 |  |  | G1407217 | 1000015070 | 设备线夹-变压器线夹 | 金具 | 装置性材料 |  |  | JS01 | 资本性设备 |  | RMB | 4501752187 | SGJSWZ00HTMM2410410-GW49889 | 资本性
322 | 淮安 | 金晶 | 02H2 | 2410H03615 | 500020843 | 设备线夹-变压器线夹,M12 | 付 | 60 | 0 | 0 | 60 | 1528.65 | 0 | 0 | 1528.65 | 4 | 92 | HHC1 | 国网盱眙县供电公司宝山路仓库 | 浙江彼岸电气有限公司 |  |  | 1 | 无 |  |  | G1407217 | 1000575513 | 设备线夹-变压器线夹 | 金具 | 装置性材料 |  |  | JS01 | 资本性设备 |  | RMB | 4501754607 | SGJSWZ00HTMM2410385-GW52150 | 资本性
323 | 淮安 | 盛韬 | 02H3 | 2409H01826 | 500020843 | 设备线夹-变压器线夹,M12 | 付 | 15 | 0 | 0 | 15 | 357.61 | 0 | 0 | 357.61 | 4 | 113 | HHB1 | 国网金湖县供电公司汽摩园仓库 | 永固集团股份有限公司 |  |  | 1 | 无 |  |  | G1407217 | 1000015070 | 设备线夹-变压器线夹 | 金具 | 装置性材料 |  |  | JS01 | 资本性设备 |  | RMB | 4501745327 | SGJSWZ00HTMM2410410-GW45519 | 资本性
324 | 淮安 | 曹昕瑀 | 02H0 | 2407H02947 | 500020845 | 设备线夹-变压器线夹,M20 | 付 | 2 | 0 | 0 | 2 | 83.19 | 0 | 0 | 83.19 | 7 | 196 | HHA1 | 国网淮安供电公司广州南路仓库 | 中网电力科技有限公司 |  |  | 1 | 无 |  |  | G1407217 | 1000192470 | 设备线夹-变压器线夹 | 金具 | 装置性材料 |  |  | JS01 | 资本性设备 |  | RMB | 4501729057 | SGJSWZ00HTMM2410372-GW36412 | 资本性
325 | 淮安 | 卢军 | 02H2 | 2403H03806 | 500020845 | 设备线夹-变压器线夹,M20 | 付 | 40 | 0 | 0 | 40 | 2418.2 | 0 | 0 | 2418.2 | 10 | 274 | HHC1 | 国网盱眙县供电公司宝山路仓库 | 中国能源建设集团南京线路器材有限公司 |  |  | 1 | 无 |  |  | G1407217 | 1000014481 | 设备线夹-变压器线夹 | 金具 | 装置性材料 |  |  | JS01 | 成本性原材料 |  | RMB | 4501695622 | SGJSWZ00HTMM2401002-GW17275 | 成本性
326 | 淮安 | 卢军 | 02H2 | 2404H02033 | 500020845 | 设备线夹-变压器线夹,M20 | 付 | 60 | 0 | 0 | 60 | 3627.3 | 0 | 0 | 3627.3 | 9 | 259 | HHC1 | 国网盱眙县供电公司宝山路仓库 | 泰州市线路器材有限公司 |  |  | 1 | 无 |  |  | G1407217 | 1000015844 | 设备线夹-变压器线夹 | 金具 | 装置性材料 |  |  | JS01 | 成本性原材料 |  | RMB | 4501704621 | SGJSWZ00HTMM2401016-GW24762 | 成本性
327 | 淮安 | 盛韬 | 02H3 | 2409H01824 | 500020845 | 设备线夹-变压器线夹,M20 | 付 | 20 | 0 | 0 | 20 | 792.22 | 0 | 0 | 792.22 | 4 | 113 | HHB1 | 国网金湖县供电公司汽摩园仓库 | 永固集团股份有限公司 |  |  | 1 | 无 |  |  | G1407217 | 1000015070 | 设备线夹-变压器线夹 | 金具 | 装置性材料 |  |  | JS01 | 资本性设备 |  | RMB | 4501745327 | SGJSWZ00HTMM2410410-GW45519 | 资本性
328 | 淮安 | 顾同兴 | 02H0 | 2306H07220 | 500021021 | 10kV电缆终端,3×240,户外终端,冷缩,铜 | 套 | 144 | 0 | 0 | 144 | 51123.14 | 0 | 0 | 51123.14 | 17 | 503 | HHA1 | 国网淮安供电公司广州南路仓库 | 苏州市博尔冷热缩材料有限公司 |  |  | 2 | 配网 |  |  | G1408001 | 1000013270 | 35kV及以下电缆终端 | 电缆附件 | 装置性材料 |  | X | JS01 | 资本性设备 |  | RMB | 4501629398 | SGJSWZ00HTMM2261764-GW30158 | 资本性
329 | 淮安 | 周永吉 | 02H1 | 2407H01971 | 500021021 | 10kV电缆终端,3×240,户外终端,冷缩,铜 | 套 | 7 | 0 | 0 | 7 | 2121.89 | 0 | 0 | 2121.89 | 7 | 183 | HHD2 | 国网洪泽县供电公司东四道仓库 | 上海三原电缆附件有限公司 |  |  | 2 | 配网 |  |  | G1408001 | 1000000197 | 35kV及以下电缆终端 | 电缆附件 | 装置性材料 |  |  | JS01 | 资本性设备 |  | RMB | 4501723675 | SGJSWZ00HTMM2410139-GW32755 | 资本性
330 | 淮安 | 金晶 | 02H2 | 2406H05376 | 500021021 | 10kV电缆终端,3×240,户外终端,冷缩,铜 | 套 | 3 | 0 | 0 | 3 | 1214.87 | 0 | 0 | 1214.87 | 8 | 218 | HHC1 | 国网盱眙县供电公司宝山路仓库 | 苏州九维电气制造有限公司 |  |  | 2 | 配网 |  |  | G1408001 | 1000276558 | 35kV及以下电缆终端 | 电缆附件 | 装置性材料 |  |  | JS01 | 资本性设备 |  | RMB | 4501722900 | SGJSWZ00HTMM2410138-GW32246 | 资本性
331 | 淮安 | 金晶 | 02H2 | 2407H01639 | 500021021 | 10kV电缆终端,3×240,户外终端,冷缩,铜 | 套 | 3 | 0 | 0 | 3 | 1214.87 | 0 | 0 | 1214.87 | 7 | 197 | HHC1 | 国网盱眙县供电公司宝山路仓库 | 苏州九维电气制造有限公司 |  |  | 2 | 配网 |  |  | G1408001 | 1000276558 | 35kV及以下电缆终端 | 电缆附件 | 装置性材料 |  |  | JS01 | 资本性设备 |  | RMB | 4501724604 | SGJSWZ00HTMM2410138-GW33684 | 资本性
332 | 淮安 | 严磊 | 02H4 | 2403H00044 | 500021021 | 10kV电缆终端,3×240,户外终端,冷缩,铜 | 套 | 2 | 0 | 0 | 2 | 796.79 | 0 | 0 | 796.79 | 10 | 294 | HHE1 | 国网涟水县供电公司兴旺大道仓库 | 吴江市华鼎热缩制品有限公司 |  |  | 2 | 配网 |  |  | G1408001 | 1000099165 | 35kV及以下电缆终端 | 电缆附件 | 装置性材料 |  |  | JS01 | 资本性设备 |  | RMB | 4501685613 | SGJSWZ00HTMM2328461-GW11132 | 资本性
333 | 淮安 | 顾同兴 | 02H0 | 2501H00143 | 500021032 | 10kV电缆终端,3×70,户外终端,冷缩,铜 | 套 | 11 | 0 | 2 | 13 | 2827 | 0 | 514 | 3341 | 2 | 42 | HHA1 | 国网淮安供电公司广州南路仓库 | 江苏中天科技电缆附件有限公司 |  |  | 2 | 配网 |  |  | G1408001 | 1000124331 | 35kV及以下电缆终端 | 电缆附件 | 装置性材料 |  |  | JS01 | 成本性原材料 |  | RMB | 4501769762 | SGJSWZ00HTMM2410142-GW00523 | 成本性
334 | 淮安 | 杨凌 | 02H0 | 2312K07114 | 500021032 | 10kV电缆终端,3×70,户外终端,冷缩,铜 | 套 | 2 | 0 | 0 | 2 | 596.18 | 0 | 0 | 596.18 | 14 | 406 | HHA1 | 国网淮安供电公司广州南路仓库 | 江苏拓源电力科技有限公司 |  |  | 2 | 配网 |  |  | G1408001 | 1000010013 | 35kV及以下电缆终端 | 电缆附件 | 装置性材料 |  |  | JS01 | 资本性设备 |  | RMB | 4501668617 | SGJSWZ00HTMM2328452-GW52662 | 资本性
335 | 淮安 | 金晶 | 02H0 | 2410H03610 | 500021032 | 10kV电缆终端,3×70,户外终端,冷缩,铜 | 套 | 3 | 0 | 0 | 3 | 894.26 | 0 | 0 | 894.26 | 4 | 99 | HHA1 | 国网淮安供电公司广州南路仓库 | 苏州九维电气制造有限公司 |  |  | 2 | 配网 |  |  | G1408001 | 1000276558 | 35kV及以下电缆终端 | 电缆附件 | 装置性材料 |  |  | JS01 | 资本性设备 |  | RMB | 4501754494 | SGJSWZ00HTMM2410138-GW52037 | 资本性
336 | 淮安 | 曹昕瑀 | 02H0 | 2501H00818 | 500021032 | 10kV电缆终端,3×70,户外终端,冷缩,铜 | 套 | 5 | 0 | 0 | 5 | 1490.44 | 0 | 0 | 1490.44 | 1 | 7 | HHA1 | 国网淮安供电公司广州南路仓库 | 长缆科技集团股份有限公司 |  |  | 2 | 配网 |  |  | G1408001 | 1000000436 | 35kV及以下电缆终端 | 电缆附件 | 装置性材料 |  |  | JS01 | 资本性设备 |  | RMB | 4501772851 | SGJSWZ00HTMM2420489-GW02964 | 资本性
337 | 淮安 | 顾欣 | 02H1 | 2501H00950 | 500021032 | 10kV电缆终端,3×70,户外终端,冷缩,铜 | 套 | 2 | 0 | 0 | 2 | 497.88 | 0 | 0 | 497.88 | 1 | 4 | HHD2 | 国网洪泽县供电公司东四道仓库 | 新缆集团有限公司 |  |  | 2 | 配网 |  |  | G1408001 | 1000004132 | 35kV及以下电缆终端 | 电缆附件 | 装置性材料 |  |  | JS01 | 成本性原材料 |  | RMB | 4501773027 | SGJSWZ00HTMM2420458-GW03140 | 成本性
338 | 淮安 | 周永吉 | 02H1 | 2410H02541 | 500021032 | 10kV电缆终端,3×70,户外终端,冷缩,铜 | 套 | 9 | 0 | 0 | 9 | 2213 | 0 | 0 | 2213 | 2 | 43 | HHD2 | 国网洪泽县供电公司东四道仓库 | 永固集团股份有限公司 |  |  | 2 | 配网 |  |  | G1408001 | 1000015070 | 35kV及以下电缆终端 | 电缆附件 | 装置性材料 |  |  | JS01 | 资本性设备 |  | RMB | 4501752184 | SGJSWZ00HTMM2410140-GW49886 | 资本性
339 | 淮安 | 周永吉 | 02H1 | 2501H00528 | 500021032 | 10kV电缆终端,3×70,户外终端,冷缩,铜 | 套 | 21 | 0 | 0 | 21 | 5163.68 | 0 | 0 | 5163.68 | 1 | 4 | HHD2 | 国网洪泽县供电公司东四道仓库 | 新缆集团有限公司 |  |  | 2 | 配网 |  |  | G1408001 | 1000004132 | 35kV及以下电缆终端 | 电缆附件 | 装置性材料 |  |  | JS01 | 资本性设备 |  | RMB | 4501773028 | SGJSWZ00HTMM2420458-GW03141 | 资本性
340 | 淮安 | 盛韬 | 02H3 | 2501H00503 | 500021032 | 10kV电缆终端,3×70,户外终端,冷缩,铜 | 套 | 1 | 0 | 0 | 1 | 219.47 | 0 | 0 | 219.47 | 1 | 4 | HHB1 | 国网金湖县供电公司汽摩园仓库 | 永固集团股份有限公司 |  |  | 2 | 配网 |  |  | G1408001 | 1000015070 | 35kV及以下电缆终端 | 电缆附件 | 装置性材料 |  |  | JS01 | 资本性设备 |  | RMB | 4501773341 | SGJSWZ00HTMM2420452-GW03453 | 资本性
341 | 淮安 | 曹昕瑀 | 02H0 | 2310H01149 | 500021035 | 10kV电缆终端,3×150,户外终端,冷缩,铜 | 套 | 1 | 0 | 0 | 1 | 336.63 | 0 | 0 | 336.63 | 16 | 477 | HHA1 | 国网淮安供电公司广州南路仓库 | 杭州矽能电力技术有限公司 |  |  | 2 | 配网 |  |  | G1408001 | 1000024169 | 35kV及以下电缆终端 | 电缆附件 | 装置性材料 |  |  | JS01 | 资本性设备 |  | RMB | 4501658100 | SGJSWZ00HTMM2319652-GW46754 | 资本性
342 | 淮安 | 盛韬 | 02H0 | 2409H01832 | 500021056 | 10kV电缆终端,3×70,户内终端,冷缩,铜 | 套 | 2 | 0 | 0 | 2 | 421.24 | 0 | 0 | 421.24 | 4 | 110 | HHA1 | 国网淮安供电公司广州南路仓库 | 永固集团股份有限公司 |  |  | 6 | 配网 |  |  | G1408001 | 1000015070 | 35kV及以下电缆终端 | 电缆附件 | 装置性材料 |  |  | JS01 | 资本性设备 |  | RMB | 4501745326 | SGJSWZ00HTMM2410140-GW45518 | 资本性
343 | 淮安 | 金晶 | 02H2 | 2403H00680 | 500021056 | 10kV电缆终端,3×70,户内终端,冷缩,铜 | 套 | 1 | 0 | 0 | 1 | 265.73 | 0 | 0 | 265.73 | 11 | 316 | HHC1 | 国网盱眙县供电公司宝山路仓库 | 江苏澳能电力电缆附件有限公司 |  |  | 6 | 配网 |  |  | G1408001 | 1000010780 | 35kV及以下电缆终端 | 电缆附件 | 装置性材料 |  |  | JS01 | 成本性原材料 |  | RMB | 4501687260 | SGJSWZ00HTMM2328468-GW12353 | 成本性
344 | 淮安 | 盛韬 | 02H3 | 2410H02600 | 500021056 | 10kV电缆终端,3×70,户内终端,冷缩,铜 | 套 | 0 | 0 | 2 | 2 | 0 | 0 | 414.99 | 414.99 | 4 | 92 | 93HB | 金湖供电公司借用物资库 | 永固集团股份有限公司 |  |  | 6 | 配网 |  |  | G1408001 | 1000015070 | 35kV及以下电缆终端 | 电缆附件 | 装置性材料 |  |  | JS01 | 资本性设备 |  | RMB | 4501752189 | SGJSWZ00HTMM2410140-GW49891 | 资本性
345 | 淮安 | 盛韬 | 02H3 | 2501H01027 | 500021056 | 10kV电缆终端,3×70,户内终端,冷缩,铜 | 套 | 8 | 0 | 0 | 8 | 1659.97 | 0 | 0 | 1659.97 | 1 | 4 | HHB1 | 国网金湖县供电公司汽摩园仓库 | 永固集团股份有限公司 |  |  | 6 | 配网 |  |  | G1408001 | 1000015070 | 35kV及以下电缆终端 | 电缆附件 | 装置性材料 |  |  | JS01 | 资本性设备 |  | RMB | 4501774025 | SGJSWZ00HTMM2420452-GW04122 | 资本性
346 | 淮安 | 金晶 | 02H2 | 2401H02648 | 500021060 | 10kV电缆终端,3×240,户内终端,冷缩,铜 | 套 | 3 | 0 | 0 | 3 | 1106.15 | 0 | 0 | 1106.15 | 12 | 358 | HHC1 | 国网盱眙县供电公司宝山路仓库 | 苏州九维电气制造有限公司 |  |  | 5 | 配网 |  |  | G1408001 | 1000276558 | 35kV及以下电缆终端 | 电缆附件 | 装置性材料 |  |  | JS01 | 成本性原材料 |  | RMB | 4501678640 | SGJSWZ00HTMM2328480-GW04461 | 成本性
347 | 淮安 | 金晶 | 02H2 | 2402H01871 | 500021060 | 10kV电缆终端,3×240,户内终端,冷缩,铜 | 套 | 2 | 0 | 0 | 2 | 737.44 | 0 | 0 | 737.44 | 12 | 344 | HHC1 | 国网盱眙县供电公司宝山路仓库 | 永固集团股份有限公司 |  |  | 5 | 配网 |  |  | G1408001 | 1000015070 | 35kV及以下电缆终端 | 电缆附件 | 装置性材料 |  |  | JS01 | 成本性原材料 |  | RMB | 4501683347 | SGJSWZ00HTMM2328475-GW08965 | 成本性
348 | 淮安 | 金晶 | 02H2 | 2403H04954 | 500021060 | 10kV电缆终端,3×240,户内终端,冷缩,铜 | 套 | 11 | 0 | 0 | 11 | 4055.9 | 0 | 0 | 4055.9 | 10 | 288 | HHC1 | 国网盱眙县供电公司宝山路仓库 | 苏州九维电气制造有限公司 |  |  | 5 | 配网 |  |  | G1408001 | 1000276558 | 35kV及以下电缆终端 | 电缆附件 | 装置性材料 |  |  | JS01 | 成本性原材料 |  | RMB | 4501698723 | SGJSWZ00HTMM2328480-GW20075 | 成本性
349 | 淮安 | 盛韬 | 02H3 | 2312H04212 | 500021060 | 10kV电缆终端,3×240,户内终端,冷缩,铜 | 套 | 4 | 0 | 0 | 4 | 1137.43 | 0 | 0 | 1137.43 | 13 | 364 | HHB1 | 国网金湖县供电公司汽摩园仓库 | 深圳市沃尔核材股份有限公司 |  |  | 5 | 配网 |  |  | G1408001 | 1000005475 | 35kV及以下电缆终端 | 电缆附件 | 装置性材料 |  |  | JS01 | 资本性设备 |  | RMB | 4501669108 | SGJSWZ00HTMM2319213-GW53089 | 资本性
350 | 淮安 | 顾同兴 | 02H0 | 2405H00287 | 500021081 | 1kV电缆终端,4×150,户外终端,冷缩,铜 | 套 | 2 | 0 | 0 | 2 | 253.72 | 0 | 0 | 253.72 | 9 | 266 | 93H0 | 淮安供电公司借用物资库 | 永固集团股份有限公司 |  |  | 1 | 1kV电缆终端,4×150,户外终端,冷缩,铜 |  |  | G1408001 | 1000015070 | 35kV及以下电缆终端 | 电缆附件 | 装置性材料 |  |  | JS01 | 成本性原材料 |  | RMB | 4501706728 | SGJSWZ00HTMM2328475-GW26010 | 成本性
351 | 淮安 | 胥力 | 02H0 | 2411H00709 | 500021081 | 1kV电缆终端,4×150,户外终端,冷缩,铜 | 套 | 18 | 0 | 0 | 18 | 2283.46 | 0 | 0 | 2283.46 | 3 | 83 | HHA1 | 国网淮安供电公司广州南路仓库 | 永固集团股份有限公司 |  |  | 1 | 1kV电缆终端,4×150,户外终端,冷缩,铜 |  |  | G1408001 | 1000015070 | 35kV及以下电缆终端 | 电缆附件 | 装置性材料 |  |  | JS01 | 成本性原材料 |  | RMB | 4501757730 | SGJSWZ00HTMM2410140-GW53930 | 成本性
352 | 淮安 | 顾同兴 | 02H0 | 2501H00147 | 500021081 | 1kV电缆终端,4×150,户外终端,冷缩,铜 | 套 | 47 | 0 | 0 | 47 | 5962.36 | 0 | 0 | 5962.36 | 2 | 35 | HHA1 | 国网淮安供电公司广州南路仓库 | 长缆科技集团股份有限公司 |  |  | 1 | 1kV电缆终端,4×150,户外终端,冷缩,铜 |  |  | G1408001 | 1000000436 | 35kV及以下电缆终端 | 电缆附件 | 装置性材料 |  |  | JS01 | 成本性原材料 |  | RMB | 4501769342 | SGJSWZ00HTMM2410141-GW00103 | 成本性
353 | 淮安 | 徐梦颖 | 02H0 | 2501H00689 | 500021081 | 1kV电缆终端,4×150,户外终端,冷缩,铜 | 套 | 22 | 0 | 0 | 22 | 2790.88 | 0 | 0 | 2790.88 | 1 | 5 | HHA1 | 国网淮安供电公司广州南路仓库 | 永固集团股份有限公司 |  |  | 1 | 1kV电缆终端,4×150,户外终端,冷缩,铜 |  |  | G1408001 | 1000015070 | 35kV及以下电缆终端 | 电缆附件 | 装置性材料 |  |  | JS01 | 成本性原材料 |  | RMB | 4501773328 | SGJSWZ00HTMM2420452-GW03440 | 成本性
354 | 淮安 | 曹昕瑀 | 02H0 | 2409H01838 | 500021081 | 1kV电缆终端,4×150,户外终端,冷缩,铜 | 套 | 40 | 0 | 0 | 40 | 5104.26 | 0 | 0 | 5104.26 | 5 | 124 | HHA1 | 国网淮安供电公司广州南路仓库 | 江苏中天科技电缆附件有限公司 |  |  | 1 | 1kV电缆终端,4×150,户外终端,冷缩,铜 |  |  | G1408001 | 1000124331 | 35kV及以下电缆终端 | 电缆附件 | 装置性材料 |  |  | JS01 | 资本性设备 |  | RMB | 4501745570 | SGJSWZ00HTMM2410142-GW45761 | 资本性
355 | 淮安 | 胥力 | 02H1 | 2411H00709 | 500021081 | 1kV电缆终端,4×150,户外终端,冷缩,铜 | 套 | 8 | 0 | 0 | 8 | 897.86 | 0 | 0 | 897.86 | 3 | 83 | HHD2 | 国网洪泽县供电公司东四道仓库 | 永固集团股份有限公司 |  |  | 1 | 1kV电缆终端,4×150,户外终端,冷缩,铜 |  |  | G1408001 | 1000015070 | 35kV及以下电缆终端 | 电缆附件 | 装置性材料 |  |  | JS01 | 成本性原材料 |  | RMB | 4501757730 | SGJSWZ00HTMM2410140-GW53930 | 成本性
356 | 淮安 | 郭海翔 | 02H1 | 2501H00770 | 500021081 | 1kV电缆终端,4×150,户外终端,冷缩,铜 | 套 | 24 | 0 | 0 | 24 | 2693.58 | 0 | 0 | 2693.58 | 1 | 11 | HHD2 | 国网洪泽县供电公司东四道仓库 | 江苏澳能电力电缆附件有限公司 |  |  | 1 | 1kV电缆终端,4×150,户外终端,冷缩,铜 |  |  | G1408001 | 1000010780 | 35kV及以下电缆终端 | 电缆附件 | 装置性材料 |  |  | JS01 | 成本性原材料 |  | RMB | 4501773151 | SGJSWZ00HTMM2420438-GW03264 | 成本性
357 | 淮安 | 顾欣 | 02H1 | 2501H00946 | 500021081 | 1kV电缆终端,4×150,户外终端,冷缩,铜 | 套 | 10 | 0 | 0 | 10 | 1122.33 | 0 | 0 | 1122.33 | 1 | 4 | HHD2 | 国网洪泽县供电公司东四道仓库 | 新缆集团有限公司 |  |  | 1 | 1kV电缆终端,4×150,户外终端,冷缩,铜 |  |  | G1408001 | 1000004132 | 35kV及以下电缆终端 | 电缆附件 | 装置性材料 |  |  | JS01 | 成本性原材料 |  | RMB | 4501773027 | SGJSWZ00HTMM2420458-GW03140 | 成本性
358 | 淮安 | 周永吉 | 02H1 | 2501H00479 | 500021081 | 1kV电缆终端,4×150,户外终端,冷缩,铜 | 套 | 29 | 0 | 0 | 29 | 3426.11 | 0 | 0 | 3426.11 | 1 | 4 | HHD2 | 国网洪泽县供电公司东四道仓库 | 新缆集团有限公司 |  |  | 1 | 1kV电缆终端,4×150,户外终端,冷缩,铜 |  |  | G1408001 | 1000004132 | 35kV及以下电缆终端 | 电缆附件 | 装置性材料 |  |  | JS01 | 资本性设备 |  | RMB | 4501773028 | SGJSWZ00HTMM2420458-GW03141 | 资本性
359 | 淮安 | 金晶 | 02H2 | 2405H03483 | 500021081 | 1kV电缆终端,4×150,户外终端,冷缩,铜 | 套 | 1 | 0 | 0 | 1 | 121.86 | 0 | 0 | 121.86 | 6 | 169 | 93HC | 盱眙供电公司借用物资库 | 苏州九维电气制造有限公司 |  |  | 1 | 1kV电缆终端,4×150,户外终端,冷缩,铜 |  |  | G1408001 | 1000276558 | 35kV及以下电缆终端 | 电缆附件 | 装置性材料 |  |  | JS01 | 资本性设备 |  | RMB | 4501717513 | SGJSWZ00HTMM2328480-GW27985 | 资本性
360 | 淮安 | 金晶 | 02H2 | 2408H01129 | 500021081 | 1kV电缆终端,4×150,户外终端,冷缩,铜 | 套 | 2 | 0 | 0 | 2 | 243.72 | 0 | 0 | 243.72 | 6 | 175 | 93HC | 盱眙供电公司借用物资库 | 苏州九维电气制造有限公司 |  |  | 1 | 1kV电缆终端,4×150,户外终端,冷缩,铜 |  |  | G1408001 | 1000276558 | 35kV及以下电缆终端 | 电缆附件 | 装置性材料 |  |  | JS01 | 资本性设备 |  | RMB | 4501738673 | SGJSWZ00HTMM2410138-GW41097 | 资本性
361 | 淮安 | 曹昕瑀 | 02H2 | 2409H01838 | 500021081 | 1kV电缆终端,4×150,户外终端,冷缩,铜 | 套 | 1 | 0 | 0 | 1 | 121.86 | 0 | 0 | 121.86 | 5 | 124 | 93HC | 盱眙供电公司借用物资库 | 江苏中天科技电缆附件有限公司 |  |  | 1 | 1kV电缆终端,4×150,户外终端,冷缩,铜 |  |  | G1408001 | 1000124331 | 35kV及以下电缆终端 | 电缆附件 | 装置性材料 |  |  | JS01 | 资本性设备 |  | RMB | 4501745570 | SGJSWZ00HTMM2410142-GW45761 | 资本性
362 | 淮安 | 曹伟 | 02H2 | 2501H00058 | 500021081 | 1kV电缆终端,4×150,户外终端,冷缩,铜 | 套 | 10 | 0 | 0 | 10 | 1218.58 | 0 | 0 | 1218.58 | 2 | 43 | 93HC | 盱眙供电公司借用物资库 | 江苏中天科技电缆附件有限公司 |  |  | 1 | 1kV电缆终端,4×150,户外终端,冷缩,铜 |  |  | G1408001 | 1000124331 | 35kV及以下电缆终端 | 电缆附件 | 装置性材料 |  |  | JS01 | 资本性设备 |  | RMB | 4501769764 | SGJSWZ00HTMM2420453-GW00525 | 资本性
363 | 淮安 | 卢军 | 02H2 | 2501H00557 | 500021081 | 1kV电缆终端,4×150,户外终端,冷缩,铜 | 套 | 8 | 0 | 0 | 8 | 955.75 | 0 | 0 | 955.75 | 1 | 7 | HHC1 | 国网盱眙县供电公司宝山路仓库 | 江苏拓源电力科技有限公司 |  |  | 1 | 1kV电缆终端,4×150,户外终端,冷缩,铜 |  |  | G1408001 | 1000010013 | 35kV及以下电缆终端 | 电缆附件 | 装置性材料 |  |  | JS01 | 成本性原材料 |  | RMB | 4501773111 | SGJSWZ00HTMM2420460-GW03224 | 成本性
364 | 淮安 | 曹伟 | 02H2 | 2501H00058 | 500021081 | 1kV电缆终端,4×150,户外终端,冷缩,铜 | 套 | 12 | 0 | 0 | 12 | 1462.3 | 0 | 0 | 1462.3 | 2 | 43 | HHC1 | 国网盱眙县供电公司宝山路仓库 | 江苏中天科技电缆附件有限公司 |  |  | 1 | 1kV电缆终端,4×150,户外终端,冷缩,铜 |  |  | G1408001 | 1000124331 | 35kV及以下电缆终端 | 电缆附件 | 装置性材料 |  |  | JS01 | 资本性设备 |  | RMB | 4501769764 | SGJSWZ00HTMM2420453-GW00525 | 资本性
365 | 淮安 | 栾程 | 02H2 | 2501H00250 | 500021081 | 1kV电缆终端,4×150,户外终端,冷缩,铜 | 套 | 100 | 0 | 0 | 100 | 12185.84 | 0 | 0 | 12185.84 | 1 | 7 | HHC1 | 国网盱眙县供电公司宝山路仓库 | 长缆科技集团股份有限公司 |  |  | 1 | 1kV电缆终端,4×150,户外终端,冷缩,铜 |  |  | G1408001 | 1000000436 | 35kV及以下电缆终端 | 电缆附件 | 装置性材料 |  |  | JS01 | 资本性设备 |  | RMB | 4501771404 | SGJSWZ00HTMM2410141-GW01543 | 资本性
366 | 淮安 | 盛韬 | 02H3 | 2501H00069 | 500021081 | 1kV电缆终端,4×150,户外终端,冷缩,铜 | 套 | 0 | 0 | 4 | 4 | 0 | 0 | 538.05 | 538.05 | 2 | 43 | 93HB | 金湖供电公司借用物资库 | 永固集团股份有限公司 |  |  | 1 | 1kV电缆终端,4×150,户外终端,冷缩,铜 |  |  | G1408001 | 1000015070 | 35kV及以下电缆终端 | 电缆附件 | 装置性材料 |  |  | JS01 | 资本性设备 |  | RMB | 4501769585 | SGJSWZ00HTMM2420452-GW00346 | 资本性
367 | 淮安 | 盛韬 | 02H3 | 2501H00069 | 500021081 | 1kV电缆终端,4×150,户外终端,冷缩,铜 | 套 | 9 | 0 | 0 | 9 | 1210.62 | 0 | 0 | 1210.62 | 2 | 43 | HHB1 | 国网金湖县供电公司汽摩园仓库 | 永固集团股份有限公司 |  |  | 1 | 1kV电缆终端,4×150,户外终端,冷缩,铜 |  |  | G1408001 | 1000015070 | 35kV及以下电缆终端 | 电缆附件 | 装置性材料 |  |  | JS01 | 资本性设备 |  | RMB | 4501769585 | SGJSWZ00HTMM2420452-GW00346 | 资本性
368 | 淮安 | 查雨欣 | 02H3 | 2501H00434 | 500021081 | 1kV电缆终端,4×150,户外终端,冷缩,铜 | 套 | 20 | 0 | 0 | 20 | 2690.27 | 0 | 0 | 2690.27 | 1 | 4 | HHB1 | 国网金湖县供电公司汽摩园仓库 | 永固集团股份有限公司 |  |  | 1 | 1kV电缆终端,4×150,户外终端,冷缩,铜 |  |  | G1408001 | 1000015070 | 35kV及以下电缆终端 | 电缆附件 | 装置性材料 |  |  | JS01 | 资本性设备 |  | RMB | 4501773339 | SGJSWZ00HTMM2420452-GW03451 | 资本性
369 | 淮安 | 王李 | 02H0 | 2410H02447 | 500021117 | 10kV电缆终端,3×400,户内终端,冷缩,铜 | 套 | 25 | 0 | 0 | 25 | 11209.92 | 0 | 0 | 11209.92 | 4 | 109 | HHA1 | 国网淮安供电公司广州南路仓库 | 固力发集团股份有限公司 |  |  | 6 | 配网 |  |  | G1408001 | 1000000611 | 35kV及以下电缆终端 | 电缆附件 | 装置性材料 |  |  | JS01 | 资本性设备 |  | RMB | 4501751644 | SGJSWZ00HTMM2410146-GW49350 | 资本性
370 | 淮安 | 王李 | 02H0 | 2501H00659 | 500021117 | 10kV电缆终端,3×400,户内终端,冷缩,铜 | 套 | 1 | 0 | 0 | 1 | 448.4 | 0 | 0 | 448.4 | 1 | 7 | HHA1 | 国网淮安供电公司广州南路仓库 | 江苏中天科技电缆附件有限公司 |  |  | 6 | 配网 |  |  | G1408001 | 1000124331 | 35kV及以下电缆终端 | 电缆附件 | 装置性材料 |  |  | JS01 | 资本性设备 |  | RMB | 4501773602 | SGJSWZ00HTMM2420453-GW03714 | 资本性
371 | 淮安 | 盛韬 | 02H3 | 2403H00811 | 500021117 | 10kV电缆终端,3×400,户内终端,冷缩,铜 | 套 | 0 | 0 | 3 | 3 | 0 | 0 | 1474.81 | 1474.81 | 10 | 287 | 93HB | 金湖供电公司借用物资库 | 永固集团股份有限公司 |  |  | 6 | 配网 |  |  | G1408001 | 1000015070 | 35kV及以下电缆终端 | 电缆附件 | 装置性材料 |  |  | JS01 | 资本性设备 |  | RMB | 4501690279 | SGJSWZ00HTMM2328475-GW14293 | 资本性
372 | 淮安 | 盛韬 | 02H3 | 2403H00811 | 500021117 | 10kV电缆终端,3×400,户内终端,冷缩,铜 | 套 | 72 | 0 | 0 | 72 | 35395.54 | 0 | 0 | 35395.54 | 10 | 287 | HHB1 | 国网金湖县供电公司汽摩园仓库 | 永固集团股份有限公司 |  |  | 6 | 配网 |  |  | G1408001 | 1000015070 | 35kV及以下电缆终端 | 电缆附件 | 装置性材料 |  |  | JS01 | 资本性设备 |  | RMB | 4501690279 | SGJSWZ00HTMM2328475-GW14293 | 资本性
373 | 淮安 | 盛韬 | 02H3 | 2501H01032 | 500021117 | 10kV电缆终端,3×400,户内终端,冷缩,铜 | 套 | 20 | 0 | 0 | 20 | 9832.1 | 0 | 0 | 9832.1 | 1 | 4 | HHB1 | 国网金湖县供电公司汽摩园仓库 | 永固集团股份有限公司 |  |  | 6 | 配网 |  |  | G1408001 | 1000015070 | 35kV及以下电缆终端 | 电缆附件 | 装置性材料 |  |  | JS01 | 资本性设备 |  | RMB | 4501774025 | SGJSWZ00HTMM2420452-GW04122 | 资本性
374 | 淮安 | 陈龙 | 02H0 | 2501H00598 | 500021119 | 10kV电缆终端,3×400,户外终端,冷缩,铜 | 套 | 40 | 0 | 0 | 40 | 19168.49 | 0 | 0 | 19168.49 | 1 | 7 | HHA1 | 国网淮安供电公司广州南路仓库 | 长缆科技集团股份有限公司 |  |  | 2 | 配网 |  |  | G1408001 | 1000000436 | 35kV及以下电缆终端 | 电缆附件 | 装置性材料 |  |  | JS01 | 资本性设备 |  | RMB | 4501772852 | SGJSWZ00HTMM2420489-GW02965 | 资本性
375 | 淮安 | 王李 | 02H0 | 2501H00600 | 500021119 | 10kV电缆终端,3×400,户外终端,冷缩,铜 | 套 | 17 | 0 | 0 | 17 | 8146.61 | 0 | 0 | 8146.61 | 1 | 5 | HHA1 | 国网淮安供电公司广州南路仓库 | 江苏拓源电力科技有限公司 |  |  | 2 | 配网 |  |  | G1408001 | 1000010013 | 35kV及以下电缆终端 | 电缆附件 | 装置性材料 |  |  | JS01 | 资本性设备 |  | RMB | 4501773108 | SGJSWZ00HTMM2420460-GW03221 | 资本性
376 | 淮安 | 曹昕瑀 | 02H0 | 2501H00699 | 500021119 | 10kV电缆终端,3×400,户外终端,冷缩,铜 | 套 | 20 | 0 | 0 | 20 | 9584.24 | 0 | 0 | 9584.24 | 1 | 5 | HHA1 | 国网淮安供电公司广州南路仓库 | 江苏拓源电力科技有限公司 |  |  | 2 | 配网 |  |  | G1408001 | 1000010013 | 35kV及以下电缆终端 | 电缆附件 | 装置性材料 |  |  | JS01 | 资本性设备 |  | RMB | 4501773107 | SGJSWZ00HTMM2420460-GW03220 | 资本性
377 | 淮安 | 曹昕瑀 | 02H0 | 2501H00729 | 500021119 | 10kV电缆终端,3×400,户外终端,冷缩,铜 | 套 | 10 | 0 | 0 | 10 | 4792.12 | 0 | 0 | 4792.12 | 1 | 7 | HHA1 | 国网淮安供电公司广州南路仓库 | 长缆科技集团股份有限公司 |  |  | 2 | 配网 |  |  | G1408001 | 1000000436 | 35kV及以下电缆终端 | 电缆附件 | 装置性材料 |  |  | JS01 | 资本性设备 |  | RMB | 4501772851 | SGJSWZ00HTMM2420489-GW02964 | 资本性
378 | 淮安 | 曹昕瑀 | 02H0 | 2501H00795 | 500021119 | 10kV电缆终端,3×400,户外终端,冷缩,铜 | 套 | 3 | 0 | 0 | 3 | 1437.64 | 0 | 0 | 1437.64 | 1 | 7 | HHA1 | 国网淮安供电公司广州南路仓库 | 长缆科技集团股份有限公司 |  |  | 2 | 配网 |  |  | G1408001 | 1000000436 | 35kV及以下电缆终端 | 电缆附件 | 装置性材料 |  |  | JS01 | 资本性设备 |  | RMB | 4501772851 | SGJSWZ00HTMM2420489-GW02964 | 资本性
379 | 淮安 | 顾欣 | 02H1 | 2501H00944 | 500021119 | 10kV电缆终端,3×400,户外终端,冷缩,铜 | 套 | 4 | 0 | 0 | 4 | 1974.51 | 0 | 0 | 1974.51 | 1 | 4 | HHD2 | 国网洪泽县供电公司东四道仓库 | 新缆集团有限公司 |  |  | 2 | 配网 |  |  | G1408001 | 1000004132 | 35kV及以下电缆终端 | 电缆附件 | 装置性材料 |  |  | JS01 | 成本性原材料 |  | RMB | 4501773027 | SGJSWZ00HTMM2420458-GW03140 | 成本性
380 | 淮安 | 周永吉 | 02H1 | 2410H02542 | 500021119 | 10kV电缆终端,3×400,户外终端,冷缩,铜 | 套 | 38 | 0 | 0 | 38 | 19693.04 | 0 | 0 | 19693.04 | 2 | 43 | HHD2 | 国网洪泽县供电公司东四道仓库 | 永固集团股份有限公司 |  |  | 2 | 配网 |  |  | G1408001 | 1000015070 | 35kV及以下电缆终端 | 电缆附件 | 装置性材料 |  |  | JS01 | 资本性设备 |  | RMB | 4501752184 | SGJSWZ00HTMM2410140-GW49886 | 资本性
381 | 淮安 | 周永吉 | 02H1 | 2501H00529 | 500021119 | 10kV电缆终端,3×400,户外终端,冷缩,铜 | 套 | 6 | 0 | 0 | 6 | 3109.43 | 0 | 0 | 3109.43 | 1 | 4 | HHD2 | 国网洪泽县供电公司东四道仓库 | 新缆集团有限公司 |  |  | 2 | 配网 |  |  | G1408001 | 1000004132 | 35kV及以下电缆终端 | 电缆附件 | 装置性材料 |  |  | JS01 | 资本性设备 |  | RMB | 4501773028 | SGJSWZ00HTMM2420458-GW03141 | 资本性
382 | 淮安 | 金晶 | 02H2 | 2409H00606 | 500021119 | 10kV电缆终端,3×400,户外终端,冷缩,铜 | 套 | 20 | 0 | 0 | 20 | 10901.95 | 0 | 0 | 10901.95 | 5 | 134 | HHC1 | 国网盱眙县供电公司宝山路仓库 | 苏州九维电气制造有限公司 |  |  | 2 | 配网 |  |  | G1408001 | 1000276558 | 35kV及以下电缆终端 | 电缆附件 | 装置性材料 |  |  | JS01 | 资本性设备 |  | RMB | 4501742044 | SGJSWZ00HTMM2410138-GW43919 | 资本性
383 | 淮安 | 盛韬 | 02H3 | 2501H00485 | 500021119 | 10kV电缆终端,3×400,户外终端,冷缩,铜 | 套 | 10 | 0 | 0 | 10 | 5088.5 | 0 | 0 | 5088.5 | 1 | 4 | HHB1 | 国网金湖县供电公司汽摩园仓库 | 永固集团股份有限公司 |  |  | 2 | 配网 |  |  | G1408001 | 1000015070 | 35kV及以下电缆终端 | 电缆附件 | 装置性材料 |  |  | JS01 | 资本性设备 |  | RMB | 4501773341 | SGJSWZ00HTMM2420452-GW03453 | 资本性
384 | 淮安 | 盛韬 | 02H3 | 2501H01029 | 500021119 | 10kV电缆终端,3×400,户外终端,冷缩,铜 | 套 | 30 | 0 | 0 | 30 | 15265.49 | 0 | 0 | 15265.49 | 1 | 4 | HHB1 | 国网金湖县供电公司汽摩园仓库 | 永固集团股份有限公司 |  |  | 2 | 配网 |  |  | G1408001 | 1000015070 | 35kV及以下电缆终端 | 电缆附件 | 装置性材料 |  |  | JS01 | 资本性设备 |  | RMB | 4501774025 | SGJSWZ00HTMM2420452-GW04122 | 资本性
385 | 淮安 | 盛韬 | 02H3 | 2409H01831 | 500021178 | 1kV电缆终端,4×240,户内终端,冷缩,铜 | 套 | 0 | 0 | 2 | 2 | 0 | 0 | 318.58 | 318.58 | 4 | 110 | 93HB | 金湖供电公司借用物资库 | 永固集团股份有限公司 |  |  | 1 | 1kV电缆终端,4×240,户内终端,冷缩,铜 |  |  | G1408001 | 1000015070 | 35kV及以下电缆终端 | 电缆附件 | 装置性材料 |  |  | JS01 | 资本性设备 |  | RMB | 4501745326 | SGJSWZ00HTMM2410140-GW45518 | 资本性
386 | 淮安 | 盛韬 | 02H3 | 2501H00067 | 500021178 | 1kV电缆终端,4×240,户内终端,冷缩,铜 | 套 | 0 | 0 | 8 | 8 | 0 | 0 | 1274.34 | 1274.34 | 2 | 43 | 93HB | 金湖供电公司借用物资库 | 永固集团股份有限公司 |  |  | 1 | 1kV电缆终端,4×240,户内终端,冷缩,铜 |  |  | G1408001 | 1000015070 | 35kV及以下电缆终端 | 电缆附件 | 装置性材料 |  |  | JS01 | 资本性设备 |  | RMB | 4501769585 | SGJSWZ00HTMM2420452-GW00346 | 资本性
387 | 淮安 | 盛韬 | 02H3 | 2501H00067 | 500021178 | 1kV电缆终端,4×240,户内终端,冷缩,铜 | 套 | 3 | 0 | 0 | 3 | 477.88 | 0 | 0 | 477.88 | 2 | 43 | HHB1 | 国网金湖县供电公司汽摩园仓库 | 永固集团股份有限公司 |  |  | 1 | 1kV电缆终端,4×240,户内终端,冷缩,铜 |  |  | G1408001 | 1000015070 | 35kV及以下电缆终端 | 电缆附件 | 装置性材料 |  |  | JS01 | 资本性设备 |  | RMB | 4501769585 | SGJSWZ00HTMM2420452-GW00346 | 资本性
388 | 淮安 | 盛韬 | 02H3 | 2501H01030 | 500021178 | 1kV电缆终端,4×240,户内终端,冷缩,铜 | 套 | 10 | 0 | 0 | 10 | 1592.92 | 0 | 0 | 1592.92 | 1 | 4 | HHB1 | 国网金湖县供电公司汽摩园仓库 | 永固集团股份有限公司 |  |  | 1 | 1kV电缆终端,4×240,户内终端,冷缩,铜 |  |  | G1408001 | 1000015070 | 35kV及以下电缆终端 | 电缆附件 | 装置性材料 |  |  | JS01 | 资本性设备 |  | RMB | 4501774025 | SGJSWZ00HTMM2420452-GW04122 | 资本性
389 | 淮安 | 金晶 | 02H2 | 2408H02446 | 500021295 | 10kV电缆终端,3×240,设备终端,预制,铜 | 套 | 4 | 0 | 0 | 4 | 2664 | 0 | 0 | 2664 | 5 | 134 | HHC1 | 国网盱眙县供电公司宝山路仓库 | 江苏中天科技电缆附件有限公司 |  |  | 2 | 配网 |  |  | G1408001 | 1000124331 | 35kV及以下电缆终端 | 电缆附件 | 装置性材料 |  |  | JS01 | 资本性设备 |  | RMB | 4501740748 | SGJSWZ00HTMM2319505-GW42861 | 资本性
390 | 淮安 | 顾同兴 | 02H0 | 2409H00287 | 500021383 | 10kV电缆中间接头,3×400,直通接头,冷缩,铜 | 套 | 2 | 0 | 0 | 2 | 33005.89 | 0 | 0 | 33005.89 | 5 | 138 | 93H0 | 淮安供电公司借用物资库 | 江苏亨通高压海缆有限公司 |  |  | 1 | 10kV电缆中间接头,3×400,直通接头,冷缩,铜。熔接 |  |  | G1408003 | 1000065879 | 35kV及以下电缆中间接头 | 电缆附件 | 装置性材料 |  |  | JS01 | 成本性原材料 |  | RMB | 4501742022 | SGJSWZ00HTMM2410490-GW43897 | 成本性
391 | 淮安 | 顾同兴 | 02H0 | 2409H00287 | 500021383 | 10kV电缆中间接头,3×400,直通接头,冷缩,铜 | 套 | 5 | 0 | 0 | 5 | 82514.74 | 0 | 0 | 82514.74 | 5 | 138 | HHA1 | 国网淮安供电公司广州南路仓库 | 江苏亨通高压海缆有限公司 |  |  | 1 | 10kV电缆中间接头,3×400,直通接头,冷缩,铜。熔接 |  |  | G1408003 | 1000065879 | 35kV及以下电缆中间接头 | 电缆附件 | 装置性材料 |  |  | JS01 | 成本性原材料 |  | RMB | 4501742022 | SGJSWZ00HTMM2410490-GW43897 | 成本性
392 | 淮安 | 王李 | 02H0 | 2409H01816 | 500021383 | 10kV电缆中间接头,3×400,直通接头,冷缩,铜 | 套 | 3 | 0 | 2 | 5 | 47985.77 | 0 | 31990.51 | 79976.28 | 5 | 134 | HHA1 | 国网淮安供电公司广州南路仓库 | 南京瑞铎电气有限公司 |  |  | 1 | 10kV电缆中间接头,3×400,直通接头,冷缩,铜。熔接 |  |  | G1408003 | 1000030160 | 35kV及以下电缆中间接头 | 电缆附件 | 装置性材料 |  |  | JS01 | 资本性设备 |  | RMB | 4501745389 | SGJSWZ00HTMM2410149-GW45581 | 资本性
393 | 淮安 | 王李 | 02H0 | 2410H01912 | 500021383 | 10kV电缆中间接头,3×400,直通接头,冷缩,铜 | 套 | 3 | 0 | 0 | 3 | 47985.77 | 0 | 0 | 47985.77 | 4 | 99 | HHA1 | 国网淮安供电公司广州南路仓库 | 南京瑞铎电气有限公司 |  |  | 1 | 10kV电缆中间接头,3×400,直通接头,冷缩,铜。熔接 |  |  | G1408003 | 1000030160 | 35kV及以下电缆中间接头 | 电缆附件 | 装置性材料 |  |  | JS01 | 资本性设备 |  | RMB | 4501752317 | SGJSWZ00HTMM2410149-GW50019 | 资本性
394 | 淮安 | 王李 | 02H0 | 2410H02430 | 500021383 | 10kV电缆中间接头,3×400,直通接头,冷缩,铜 | 套 | 2 | 0 | 0 | 2 | 31990.51 | 0 | 0 | 31990.51 | 4 | 104 | HHA1 | 国网淮安供电公司广州南路仓库 | 江苏亨通高压海缆有限公司 |  |  | 1 | 10kV电缆中间接头,3×400,直通接头,冷缩,铜。熔接 |  |  | G1408003 | 1000065879 | 35kV及以下电缆中间接头 | 电缆附件 | 装置性材料 |  |  | JS01 | 资本性设备 |  | RMB | 4501752456 | SGJSWZ00HTMM2410490-GW50158 | 资本性
395 | 淮安 | 陈龙 | 02H0 | 2501H00610 | 500021383 | 10kV电缆中间接头,3×400,直通接头,冷缩,铜 | 套 | 10 | 0 | 0 | 10 | 159952.57 | 0 | 0 | 159952.57 | 1 | 7 | HHA1 | 国网淮安供电公司广州南路仓库 | 福建泉源电气设备有限公司 |  |  | 1 | 10kV电缆中间接头,3×400,直通接头,冷缩,铜。熔接 |  |  | G1408003 | 1000122228 | 35kV及以下电缆中间接头 | 电缆附件 | 装置性材料 |  |  | JS01 | 资本性设备 |  | RMB | 4501773586 | SGJSWZ00HTMM2420508-GW03698 | 资本性
396 | 淮安 | 王李 | 02H0 | 2501H00644 | 500021383 | 10kV电缆中间接头,3×400,直通接头,冷缩,铜 | 套 | 3 | 0 | 0 | 3 | 47985.77 | 0 | 0 | 47985.77 | 1 | 7 | HHA1 | 国网淮安供电公司广州南路仓库 | 江苏中天科技电缆附件有限公司 |  |  | 1 | 10kV电缆中间接头,3×400,直通接头,冷缩,铜。熔接 |  |  | G1408003 | 1000124331 | 35kV及以下电缆中间接头 | 电缆附件 | 装置性材料 |  |  | JS01 | 资本性设备 |  | RMB | 4501773601 | SGJSWZ00HTMM2420491-GW03713 | 资本性
397 | 淮安 | 曹昕瑀 | 02H0 | 2501H00793 | 500021383 | 10kV电缆中间接头,3×400,直通接头,冷缩,铜 | 套 | 5 | 0 | 0 | 5 | 79976.29 | 0 | 0 | 79976.29 | 1 | 7 | HHA1 | 国网淮安供电公司广州南路仓库 | 长缆科技集团股份有限公司 |  |  | 1 | 10kV电缆中间接头,3×400,直通接头,冷缩,铜。熔接 |  |  | G1408003 | 1000000436 | 35kV及以下电缆中间接头 | 电缆附件 | 装置性材料 |  |  | JS01 | 资本性设备 |  | RMB | 4501772850 | SGJSWZ00HTMM2420471-GW02963 | 资本性
398 | 淮安 | 曹昕瑀 | 02H0 | 2501H00796 | 500021383 | 10kV电缆中间接头,3×400,直通接头,冷缩,铜 | 套 | 10 | 0 | 0 | 10 | 159952.58 | 0 | 0 | 159952.58 | 1 | 7 | HHA1 | 国网淮安供电公司广州南路仓库 | 长缆科技集团股份有限公司 |  |  | 1 | 10kV电缆中间接头,3×400,直通接头,冷缩,铜。熔接 |  |  | G1408003 | 1000000436 | 35kV及以下电缆中间接头 | 电缆附件 | 装置性材料 |  |  | JS01 | 资本性设备 |  | RMB | 4501772850 | SGJSWZ00HTMM2420471-GW02963 | 资本性
399 | 淮安 | 金晶 | 02H2 | 2406H01736 | 500021383 | 10kV电缆中间接头,3×400,直通接头,冷缩,铜 | 套 | 1 | 0 | 0 | 1 | 16656.84 | 0 | 0 | 16656.84 | 8 | 225 | HHC1 | 国网盱眙县供电公司宝山路仓库 | 苏州九维电气制造有限公司 |  |  | 1 | 10kV电缆中间接头,3×400,直通接头,冷缩,铜。熔接 |  |  | G1408003 | 1000276558 | 35kV及以下电缆中间接头 | 电缆附件 | 装置性材料 |  |  | JS01 | 资本性设备 |  | RMB | 4501719669 | SGJSWZ00HTMM2328448-GW29325 | 资本性
400 | 淮安 | 王李 | 02H0 | 2401H00496 | 500021520 | 电缆保护管,MPP,φ200 | 米 | 1800 | 0 | 0 | 1800 | 247335.25 | 0 | 0 | 247335.25 | 1 | 14 | HHA1 | 国网淮安供电公司广州南路仓库 | 苏州格瑞恩管业科技有限公司 |  |  | 6 | 电缆保护管,MPP,φ200。公称壁厚16mm,非开挖拉管用 |  |  | G1408006 | 1000511107 | 电缆保护管 | 电缆附件 | 装置性材料 |  |  | JS01 | 资本性设备 |  | RMB | 4501676539 | SGJSWZ00HTMM2328108-GW02572 | 资本性
401 | 淮安 | 陈龙 | 02H0 | 2410H02422 | 500021520 | 电缆保护管,MPP,φ200 | 米 | 1523 | 0 | 0 | 1523 | 209273.11 | 0 | 0 | 209273.11 | 2 | 42 | HHA1 | 国网淮安供电公司广州南路仓库 | 浙江杭展控股有限公司 |  |  | 6 | 电缆保护管,MPP,φ200。公称壁厚16mm,非开挖拉管用 |  |  | G1408006 | 1000101791 | 电缆保护管 | 电缆附件 | 装置性材料 |  |  | JS01 | 资本性设备 |  | RMB | 4501752538 | SGJSWZ00HTMM2410119-GW50240 | 资本性
402 | 淮安 | 周永吉 | 02H1 | 2403H00136 | 500021520 | 电缆保护管,MPP,φ200 | 米 | 3368 | 0 | 0 | 3368 | 459001.77 | 0 | 0 | 459001.77 | 2 | 41 | HHD2 | 国网洪泽县供电公司东四道仓库 | 浙江万吉通信器材有限公司 |  |  | 6 | 电缆保护管,MPP,φ200。公称壁厚16mm,非开挖拉管用 |  |  | G1408006 | 1000319391 | 电缆保护管 | 电缆附件 | 装置性材料 |  |  | JS01 | 资本性设备 |  | RMB | 4501685921 | SGJSWZ00HTMM2328107-GW11440 | 资本性
403 | 淮安 | 金晶 | 02H2 | 2406H03407 | 500021520 | 电缆保护管,MPP,φ200 | 米 | 32 | 0 | 0 | 32 | 4354.22 | 0 | 0 | 4354.22 | 8 | 224 | 93HC | 盱眙供电公司借用物资库 | 常州市阳虎塑料有限公司 |  |  | 6 | 电缆保护管,MPP,φ200。公称壁厚16mm,非开挖拉管用 |  |  | G1408006 | 1000108621 | 电缆保护管 | 电缆附件 | 装置性材料 |  |  | JS01 | 资本性设备 |  | RMB | 4501721343 | SGJSWZ00HTMM2410117-GW30800 | 资本性
404 | 淮安 | 盛韬 | 02H3 | 2410H02615 | 500021520 | 电缆保护管,MPP,φ200 | 米 | 0 | 0 | 1200 | 1200 | 0 | 0 | 163348.78 | 163348.78 | 2 | 43 | 93HB | 金湖供电公司借用物资库 | 江苏善庆科技有限公司 |  |  | 6 | 电缆保护管,MPP,φ200。公称壁厚16mm,非开挖拉管用 |  |  | G1408006 | 1001892588 | 电缆保护管 | 电缆附件 | 装置性材料 |  |  | JS01 | 资本性设备 |  | RMB | 4501753087 | SGJSWZ00HTMM2410101-GW50781 | 资本性
405 | 淮安 | 盛韬 | 02H3 | 2409H01881 | 500021520 | 电缆保护管,MPP,φ200 | 米 | 1318.6 | 0 | 0 | 1318.6 | 179493.08 | 0 | 0 | 179493.08 | 2 | 43 | HHB1 | 国网金湖县供电公司汽摩园仓库 | 江苏善庆科技有限公司 |  |  | 6 | 电缆保护管,MPP,φ200。公称壁厚16mm,非开挖拉管用 |  |  | G1408006 | 1001892588 | 电缆保护管 | 电缆附件 | 装置性材料 |  |  | JS01 | 资本性设备 |  | RMB | 4501745878 | SGJSWZ00HTMM2410101-GW46066 | 资本性
406 | 淮安 | 盛韬 | 02H3 | 2410H02617 | 500021520 | 电缆保护管,MPP,φ200 | 米 | 2000 | 0 | 0 | 2000 | 272247.96 | 0 | 0 | 272247.96 | 2 | 43 | HHB1 | 国网金湖县供电公司汽摩园仓库 | 江苏善庆科技有限公司 |  |  | 6 | 电缆保护管,MPP,φ200。公称壁厚16mm,非开挖拉管用 |  |  | G1408006 | 1001892588 | 电缆保护管 | 电缆附件 | 装置性材料 |  |  | JS01 | 资本性设备 |  | RMB | 4501753087 | SGJSWZ00HTMM2410101-GW50781 | 资本性
407 | 淮安 | 王兮 | 02H0 | 2410H00774 | 500021532 | 电缆保护管,CPVC,φ100 | 米 | 1729 | 0 | 0 | 1729 | 65441.87 | 0 | 0 | 65441.87 | 3 | 68 | HHA1 | 国网淮安供电公司广州南路仓库 | 江苏骅腾电力科技有限公司 |  |  | 1 | 电缆保护管,CPVC,φ100。壁厚5mm |  |  | G1408006 | 1000034375 | 电缆保护管 | 电缆附件 | 装置性材料 |  |  | JS01 | 资本性材料 |  | RMB | 4501750431 | SGJSWZ00HTMM2417528-GW48383 | 资本性
408 | 淮安 | 王李 | 02H0 | 2501H00121 | 500021532 | 电缆保护管,CPVC,φ100 | 米 | 2100 | 0 | 0 | 2100 | 78472.14 | 0 | 0 | 78472.14 | 2 | 39 | HHA1 | 国网淮安供电公司广州南路仓库 | 无锡龙舜实业有限公司 |  |  | 1 | 电缆保护管,CPVC,φ100。壁厚5mm |  |  | G1408006 | 1000110273 | 电缆保护管 | 电缆附件 | 装置性材料 |  |  | JS01 | 资本性设备 |  | RMB | 4501769739 | SGJSWZ00HTMM2420777-GW00500 | 资本性
409 | 淮安 | 王李 | 02H0 | 2501H00123 | 500021532 | 电缆保护管,CPVC,φ100 | 米 | 100 | 0 | 0 | 100 | 3736.77 | 0 | 0 | 3736.77 | 2 | 39 | HHA1 | 国网淮安供电公司广州南路仓库 | 无锡龙舜实业有限公司 |  |  | 1 | 电缆保护管,CPVC,φ100。壁厚5mm |  |  | G1408006 | 1000110273 | 电缆保护管 | 电缆附件 | 装置性材料 |  |  | JS01 | 资本性设备 |  | RMB | 4501769740 | SGJSWZ00HTMM2420777-GW00501 | 资本性
410 | 淮安 | 陈龙 | 02H0 | 2501H00126 | 500021532 | 电缆保护管,CPVC,φ100 | 米 | 4000 | 0 | 0 | 4000 | 149470.73 | 0 | 0 | 149470.73 | 2 | 35 | HHA1 | 国网淮安供电公司广州南路仓库 | 江苏诺贝尔塑业股份有限公司 |  |  | 1 | 电缆保护管,CPVC,φ100。壁厚5mm |  |  | G1408006 | 1000311653 | 电缆保护管 | 电缆附件 | 装置性材料 |  |  | JS01 | 资本性设备 |  | RMB | 4501769826 | SGJSWZ00HTMM2420757-GW00587 | 资本性
411 | 淮安 | 郭海翔 | 02H1 | 2406H05415 | 500021532 | 电缆保护管,CPVC,φ100 | 米 | 324 | 0 | 0 | 324 | 12636 | 0 | 0 | 12636 | 2 | 42 | HHD2 | 国网洪泽县供电公司东四道仓库 | 无锡龙舜实业有限公司 |  |  | 1 | 电缆保护管,CPVC,φ100。壁厚5mm |  |  | G1408006 | 1000110273 | 电缆保护管 | 电缆附件 | 装置性材料 |  |  | JS01 | 成本性原材料 |  | RMB | 4501722810 | SGJSWZ00HTMM2410103-GW32156 | 成本性
412 | 淮安 | 周永吉 | 02H1 | 2410H03571 | 500021532 | 电缆保护管,CPVC,φ100 | 米 | 495 | 0 | 0 | 495 | 18617.26 | 0 | 0 | 18617.26 | 2 | 41 | HHD2 | 国网洪泽县供电公司东四道仓库 | 浙江万吉通信器材有限公司 |  |  | 1 | 电缆保护管,CPVC,φ100。壁厚5mm |  |  | G1408006 | 1000319391 | 电缆保护管 | 电缆附件 | 装置性材料 |  |  | JS01 | 资本性设备 |  | RMB | 4501754508 | SGJSWZ00HTMM2417437-GW52051 | 资本性
413 | 淮安 | 曹伟 | 02H2 | 2501H00071 | 500021532 | 电缆保护管,CPVC,φ100 | 米 | 3570 | 0 | 0 | 3570 | 133317.97 | 0 | 0 | 133317.97 | 2 | 41 | HHC1 | 国网盱眙县供电公司宝山路仓库 | 苏州苏金源电力器材有限公司 |  |  | 1 | 电缆保护管,CPVC,φ100。壁厚5mm |  |  | G1408006 | 1000200092 | 电缆保护管 | 电缆附件 | 装置性材料 |  |  | JS01 | 资本性设备 |  | RMB | 4501769791 | SGJSWZ00HTMM2420773-GW00552 | 资本性
414 | 淮安 | 盛韬 | 02H3 | 2410H03667 | 500021532 | 电缆保护管,CPVC,φ100 | 米 | 778 | 0 | 0 | 778 | 29427.2 | 0 | 0 | 29427.2 | 2 | 43 | HHB1 | 国网金湖县供电公司汽摩园仓库 | 江苏骅腾电力科技有限公司 |  |  | 1 | 电缆保护管,CPVC,φ100。壁厚5mm |  |  | G1408006 | 1000034375 | 电缆保护管 | 电缆附件 | 装置性材料 |  |  | JS01 | 资本性设备 |  | RMB | 4501754158 | SGJSWZ00HTMM2417528-GW51703 | 资本性
415 | 淮安 | 曹昕瑀 | 02H0 | 2404H02072 | 500021938 | 电缆接线端子,铜镀锡,50mm2,单孔 | 只 | 294 | 0 | 0 | 294 | 4798.69 | 0 | 0 | 4798.69 | 10 | 277 | HHA1 | 国网淮安供电公司广州南路仓库 | 广州番禺电缆集团有限公司 |  |  | 1 | 免压自锁接线端子 |  |  | G1408010 | 1000000448 | 电缆接线端子 | 电缆附件 | 装置性材料 |  |  | JS01 | 资本性设备 |  | RMB | 4501704299 | SGJSWZ00HTMM2328167-GW24441 | 资本性
416 | 淮安 | 王李 | 02H0 | 2410H01916 | 500021938 | 电缆接线端子,铜镀锡,50mm2,单孔 | 只 | 414 | 0 | 0 | 414 | 6757.34 | 0 | 0 | 6757.34 | 4 | 106 | HHA1 | 国网淮安供电公司广州南路仓库 | 固力发集团股份有限公司 |  |  | 2 | 电缆接线端子,铜镀锡,50mm2,单孔 |  |  | G1408010 | 1000000611 | 电缆接线端子 | 电缆附件 | 装置性材料 |  |  | JS01 | 资本性设备 |  | RMB | 4501751642 | SGJSWZ00HTMM2410144-GW49348 | 资本性
417 | 淮安 | 陈龙 | 02H0 | 2410H02414 | 500021938 | 电缆接线端子,铜镀锡,50mm2,单孔 | 只 | 924 | 0 | 0 | 924 | 15081.61 | 0 | 0 | 15081.61 | 4 | 106 | HHA1 | 国网淮安供电公司广州南路仓库 | 固力发集团股份有限公司 |  |  | 2 | 电缆接线端子,铜镀锡,50mm2,单孔 |  |  | G1408010 | 1000000611 | 电缆接线端子 | 电缆附件 | 装置性材料 |  |  | JS01 | 资本性设备 |  | RMB | 4501751641 | SGJSWZ00HTMM2410144-GW49347 | 资本性
418 | 淮安 | 查雨欣 | 02H3 | 2406H00339 | 500021938 | 电缆接线端子,铜镀锡,50mm2,单孔 | 只 | 36 | 0 | 0 | 36 | 2484.97 | 0 | 0 | 2484.97 | 9 | 249 | HHB1 | 国网金湖县供电公司汽摩园仓库 | 广州番禺电缆集团有限公司 |  |  | 1 | 免压自锁接线端子 |  |  | G1408010 | 1000000448 | 电缆接线端子 | 电缆附件 | 装置性材料 |  |  | JS01 | 资本性设备 |  | RMB | 4501718420 | SGJSWZ00HTMM2328167-GW28256 | 资本性
419 | 淮安 | 胥力 | 02H4 | 2411H00704 | 500021938 | 电缆接线端子,铜镀锡,50mm2,单孔 | 只 | 1000 | 0 | 0 | 1000 | 6769.91 | 0 | 0 | 6769.91 | 1 | 1 | HHE1 | 国网涟水县供电公司兴旺大道仓库 | 固力发集团股份有限公司 |  |  | 2 | 电缆接线端子,铜镀锡,50mm2,单孔 |  |  | G1408010 | 1000000611 | 电缆接线端子 | 电缆附件 | 装置性材料 |  |  | JS01 | 成本性原材料 |  | RMB | 4501757435 | SGJSWZ00HTMM2410144-GW53635 | 成本性
420 | 淮安 | 胥力 | 02H4 | 2411H00705 | 500021938 | 电缆接线端子,铜镀锡,50mm2,单孔 | 只 | 1000 | 0 | 0 | 1000 | 6769.91 | 0 | 0 | 6769.91 | 1 | 1 | HHE1 | 国网涟水县供电公司兴旺大道仓库 | 固力发集团股份有限公司 |  |  | 2 | 电缆接线端子,铜镀锡,50mm2,单孔 |  |  | G1408010 | 1000000611 | 电缆接线端子 | 电缆附件 | 装置性材料 |  |  | JS01 | 成本性原材料 |  | RMB | 4501757435 | SGJSWZ00HTMM2410144-GW53635 | 成本性
421 | 淮安 | 胥力 | 02H4 | 2411H00706 | 500021938 | 电缆接线端子,铜镀锡,50mm2,单孔 | 只 | 1000 | 0 | 0 | 1000 | 6769.91 | 0 | 0 | 6769.91 | 1 | 1 | HHE1 | 国网涟水县供电公司兴旺大道仓库 | 固力发集团股份有限公司 |  |  | 2 | 电缆接线端子,铜镀锡,50mm2,单孔 |  |  | G1408010 | 1000000611 | 电缆接线端子 | 电缆附件 | 装置性材料 |  |  | JS01 | 成本性原材料 |  | RMB | 4501757435 | SGJSWZ00HTMM2410144-GW53635 | 成本性
422 | 淮安 | 严磊 | 02H4 | 2312H06941 | 500021938 | 电缆接线端子,铜镀锡,50mm2,单孔 | 只 | 427 | 0 | 0 | 427 | 2877.98 | 0 | 0 | 2877.98 | 12 | 355 | HHE1 | 国网涟水县供电公司兴旺大道仓库 | 固力发集团股份有限公司 |  |  | 2 | 电缆接线端子,铜镀锡,50mm2,单孔 |  |  | G1408010 | 1000000611 | 电缆接线端子 | 电缆附件 | 装置性材料 |  |  | JS01 | 资本性设备 |  | RMB | 4501670763 | SGJSWZ00HTMM2328444-GW54655 | 资本性
423 | 淮安 | 顾礼峰 | 02H0 | 2402H02462 | 500021939 | 电缆接线端子,铜镀锡,95mm2,单孔 | 只 | 180 | 0 | 0 | 180 | 2242.83 | 0 | 0 | 2242.83 | 12 | 348 | HHA1 | 国网淮安供电公司广州南路仓库 | 固力发集团股份有限公司 |  |  | 1 | 电缆接线端子,铜镀锡,95mm2,单孔 |  |  | G1408010 | 1000000611 | 电缆接线端子 | 电缆附件 | 装置性材料 |  |  | JS01 | 成本性原材料 |  | RMB | 4501684740 | SGJSWZ00HTMM2328444-GW10261 | 成本性
424 | 淮安 | 顾同兴 | 02H0 | 2410H01950 | 500021956 | 电缆接线端子,铜镀锡,70mm2,单孔 | 只 | 1 | 0 | 0 | 1 | 8.53 | 0 | 0 | 8.53 | 4 | 106 | 93H0 | 淮安供电公司借用物资库 | 固力发集团股份有限公司 |  |  | 1 | 电缆接线端子,铜镀锡,70mm2,单孔 |  |  | G1408010 | 1000000611 | 电缆接线端子 | 电缆附件 | 装置性材料 |  |  | JS01 | 成本性原材料 |  | RMB | 4501751639 | SGJSWZ00HTMM2410144-GW49345 | 成本性
425 | 淮安 | 周永吉 | 02H1 | 2408H04449 | 500021956 | 电缆接线端子,铜镀锡,70mm2,单孔 | 只 | 24 | 0 | 0 | 24 | 204.74 | 0 | 0 | 204.74 | 4 | 120 | 93HD | 洪泽供电公司借用物资库 | 固力发集团股份有限公司 |  |  | 1 | 电缆接线端子,铜镀锡,70mm2,单孔 |  |  | G1408010 | 1000000611 | 电缆接线端子 | 电缆附件 | 装置性材料 |  |  | JS01 | 资本性设备 |  | RMB | 4501741973 | SGJSWZ00HTMM2410144-GW43848 | 资本性
426 | 淮安 | 周永吉 | 02H1 | 2407H03094 | 500021956 | 电缆接线端子,铜镀锡,70mm2,单孔 | 只 | 9 | 0 | 0 | 9 | 76.78 | 0 | 0 | 76.78 | 7 | 203 | HHD2 | 国网洪泽县供电公司东四道仓库 | 固力发集团股份有限公司 |  |  | 1 | 电缆接线端子,铜镀锡,70mm2,单孔 |  |  | G1408010 | 1000000611 | 电缆接线端子 | 电缆附件 | 装置性材料 |  |  | JS01 | 资本性设备 |  | RMB | 4501727516 | SGJSWZ00HTMM2410144-GW34871 | 资本性
427 | 淮安 | 周永吉 | 02H1 | 2408H04449 | 500021956 | 电缆接线端子,铜镀锡,70mm2,单孔 | 只 | 119 | 0 | 0 | 119 | 1015.19 | 0 | 0 | 1015.19 | 4 | 120 | HHD2 | 国网洪泽县供电公司东四道仓库 | 固力发集团股份有限公司 |  |  | 1 | 电缆接线端子,铜镀锡,70mm2,单孔 |  |  | G1408010 | 1000000611 | 电缆接线端子 | 电缆附件 | 装置性材料 |  |  | JS01 | 资本性设备 |  | RMB | 4501741973 | SGJSWZ00HTMM2410144-GW43848 | 资本性
428 | 淮安 | 周永吉 | 02H1 | 2410H02503 | 500021956 | 电缆接线端子,铜镀锡,70mm2,单孔 | 只 | 1291 | 0 | 0 | 1291 | 11013.49 | 0 | 0 | 11013.49 | 4 | 96 | HHD2 | 国网洪泽县供电公司东四道仓库 | 固力发集团股份有限公司 |  |  | 1 | 电缆接线端子,铜镀锡,70mm2,单孔 |  |  | G1408010 | 1000000611 | 电缆接线端子 | 电缆附件 | 装置性材料 |  |  | JS01 | 资本性设备 |  | RMB | 4501751645 | SGJSWZ00HTMM2410144-GW49351 | 资本性
429 | 淮安 | 盛韬 | 02H3 | 2408H02495 | 500021956 | 电缆接线端子,铜镀锡,70mm2,单孔 | 只 | 0 | 0 | 18 | 18 | 0 | 0 | 153.56 | 153.56 | 5 | 125 | HHB1 | 国网金湖县供电公司汽摩园仓库 | 固力发集团股份有限公司 |  |  | 1 | 电缆接线端子,铜镀锡,70mm2,单孔 |  |  | G1408010 | 1000000611 | 电缆接线端子 | 电缆附件 | 装置性材料 |  |  | JS01 | 资本性设备 |  | RMB | 4501740378 | SGJSWZ00HTMM2410144-GW42491 | 资本性
430 | 淮安 | 盛韬 | 02H3 | 2408H02497 | 500021956 | 电缆接线端子,铜镀锡,70mm2,单孔 | 只 | 815 | 0 | 0 | 815 | 6952.75 | 0 | 0 | 6952.75 | 5 | 125 | HHB1 | 国网金湖县供电公司汽摩园仓库 | 固力发集团股份有限公司 |  |  | 1 | 电缆接线端子,铜镀锡,70mm2,单孔 |  |  | G1408010 | 1000000611 | 电缆接线端子 | 电缆附件 | 装置性材料 |  |  | JS01 | 资本性设备 |  | RMB | 4501740378 | SGJSWZ00HTMM2410144-GW42491 | 资本性
431 | 淮安 | 盛韬 | 02H3 | 2410H02587 | 500021956 | 电缆接线端子,铜镀锡,70mm2,单孔 | 只 | 15000 | 0 | 0 | 15000 | 127964.73 | 0 | 0 | 127964.73 | 1 | 4 | HHB1 | 国网金湖县供电公司汽摩园仓库 | 固力发集团股份有限公司 |  |  | 1 | 电缆接线端子,铜镀锡,70mm2,单孔 |  |  | G1408010 | 1000000611 | 电缆接线端子 | 电缆附件 | 装置性材料 |  |  | JS01 | 资本性设备 |  | RMB | 4501751648 | SGJSWZ00HTMM2410144-GW49354 | 资本性
432 | 淮安 | 盛韬 | 02H3 | 2410H02609 | 500021956 | 电缆接线端子,铜镀锡,70mm2,单孔 | 只 | 2000 | 0 | 0 | 2000 | 17061.96 | 0 | 0 | 17061.96 | 1 | 4 | HHB1 | 国网金湖县供电公司汽摩园仓库 | 固力发集团股份有限公司 |  |  | 1 | 电缆接线端子,铜镀锡,70mm2,单孔 |  |  | G1408010 | 1000000611 | 电缆接线端子 | 电缆附件 | 装置性材料 |  |  | JS01 | 资本性设备 |  | RMB | 4501751649 | SGJSWZ00HTMM2410144-GW49355 | 资本性
433 | 淮安 | 顾同兴 | 02H0 | 2308H01970 | 500021972 | 电缆接线端子,铜镀锡,150mm2,双孔 | 只 | 34 | 0 | 0 | 34 | 839.16 | 0 | 0 | 839.16 | 19 | 546 | HHA1 | 国网淮安供电公司广州南路仓库 | 固力发集团股份有限公司 |  |  | 2 | 电缆接线端子,铜镀锡,150mm2,双孔 |  |  | G1408010 | 1000000611 | 电缆接线端子 | 电缆附件 | 装置性材料 |  | X | JS01 | 成本性原材料 |  | RMB | 4501644722 | SGJSWZ00HTMM2319269-GW37800 | 成本性
434 | 淮安 | 王李 | 02H0 | 2407H02158 | 500021972 | 电缆接线端子,铜镀锡,150mm2,双孔 | 只 | 32 | 0 | 0 | 32 | 3568.14 | 0 | 0 | 3568.14 | 7 | 203 | HHA1 | 国网淮安供电公司广州南路仓库 | 广州番禺电缆集团有限公司 |  |  | 1 | 免压自锁接线端子 |  |  | G1408010 | 1000000448 | 电缆接线端子 | 电缆附件 | 装置性材料 |  |  | JS01 | 资本性设备 |  | RMB | 4501727466 | SGJSWZ00HTMM2328167-GW34821 | 资本性
435 | 淮安 | 顾同兴 | 02H0 | 2410H01949 | 500021973 | 电缆接线端子,铜镀锡,240mm2,双孔 | 只 | 145 | 0 | 0 | 145 | 5998.89 | 0 | 0 | 5998.89 | 4 | 106 | HHA1 | 国网淮安供电公司广州南路仓库 | 固力发集团股份有限公司 |  |  | 2 | 电缆接线端子,铜镀锡,240mm2,双孔 |  |  | G1408010 | 1000000611 | 电缆接线端子 | 电缆附件 | 装置性材料 |  |  | JS01 | 成本性原材料 |  | RMB | 4501751639 | SGJSWZ00HTMM2410144-GW49345 | 成本性
436 | 淮安 | 曹昕瑀 | 02H0 | 2404H02071 | 500021973 | 电缆接线端子,铜镀锡,240mm2,双孔 | 只 | 14 | 0 | 0 | 14 | 580.21 | 0 | 0 | 580.21 | 10 | 277 | HHA1 | 国网淮安供电公司广州南路仓库 | 广州番禺电缆集团有限公司 |  |  | 1 | 免压自锁接线端子 |  |  | G1408010 | 1000000448 | 电缆接线端子 | 电缆附件 | 装置性材料 |  |  | JS01 | 资本性设备 |  | RMB | 4501704299 | SGJSWZ00HTMM2328167-GW24441 | 资本性
437 | 淮安 | 王李 | 02H0 | 2410H01915 | 500021973 | 电缆接线端子,铜镀锡,240mm2,双孔 | 只 | 54 | 0 | 0 | 54 | 2237.96 | 0 | 0 | 2237.96 | 4 | 106 | HHA1 | 国网淮安供电公司广州南路仓库 | 固力发集团股份有限公司 |  |  | 2 | 电缆接线端子,铜镀锡,240mm2,双孔 |  |  | G1408010 | 1000000611 | 电缆接线端子 | 电缆附件 | 装置性材料 |  |  | JS01 | 资本性设备 |  | RMB | 4501751642 | SGJSWZ00HTMM2410144-GW49348 | 资本性
438 | 淮安 | 曹昕瑀 | 02H0 | 2411H00025 | 500021973 | 电缆接线端子,铜镀锡,240mm2,双孔 | 只 | 66 | 0 | 0 | 66 | 2735.29 | 0 | 0 | 2735.29 | 4 | 105 | HHA1 | 国网淮安供电公司广州南路仓库 | 固力发集团股份有限公司 |  |  | 2 | 电缆接线端子,铜镀锡,240mm2,双孔 |  |  | G1408010 | 1000000611 | 电缆接线端子 | 电缆附件 | 装置性材料 |  |  | JS01 | 资本性设备 |  | RMB | 4501756001 | SGJSWZ00HTMM2410144-GW52605 | 资本性
439 | 淮安 | 金晶 | 02H2 | 2401H00443 | 500021973 | 电缆接线端子,铜镀锡,240mm2,双孔 | 只 | 94 | 0 | 0 | 94 | 3863.84 | 0 | 0 | 3863.84 | 12 | 358 | HHC1 | 国网盱眙县供电公司宝山路仓库 | 固力发集团股份有限公司 |  |  | 2 | 电缆接线端子,铜镀锡,240mm2,双孔 |  |  | G1408010 | 1000000611 | 电缆接线端子 | 电缆附件 | 装置性材料 |  |  | JS01 | 资本性设备 |  | RMB | 4501675745 | SGJSWZ00HTMM2328444-GW01778 | 资本性
440 | 淮安 | 金晶 | 02H2 | 2406H05384 | 500021973 | 电缆接线端子,铜镀锡,240mm2,双孔 | 只 | 400 | 0 | 0 | 400 | 16441.87 | 0 | 0 | 16441.87 | 8 | 218 | HHC1 | 国网盱眙县供电公司宝山路仓库 | 固力发集团股份有限公司 |  |  | 2 | 电缆接线端子,铜镀锡,240mm2,双孔 |  |  | G1408010 | 1000000611 | 电缆接线端子 | 电缆附件 | 装置性材料 |  |  | JS01 | 资本性设备 |  | RMB | 4501722181 | SGJSWZ00HTMM2410144-GW31527 | 资本性
441 | 淮安 | 盛韬 | 02H3 | 2501H01037 | 500021973 | 电缆接线端子,铜镀锡,240mm2,双孔 | 只 | 99 | 0 | 0 | 99 | 4346.37 | 0 | 0 | 4346.37 | 1 | 4 | HHB1 | 国网金湖县供电公司汽摩园仓库 | 山东鲁能光大电力器材有限公司 |  |  | 2 | 电缆接线端子,铜镀锡,240mm2,双孔 |  |  | G1408010 | 1000011810 | 电缆接线端子 | 电缆附件 | 装置性材料 |  |  | JS01 | 资本性设备 |  | RMB | 4501774002 | SGJSWZ00HTMM2420503-GW04099 | 资本性
442 | 淮安 | 孙兆芝 | 02H0 | 2407H01615 | 500022314 | 低压开关,断路器,250A,三相 | 个 | 91 | 0 | 0 | 91 | 45096.16 | 0 | 0 | 45096.16 | 7 | 186 | HHA1 | 国网淮安供电公司广州南路仓库 | 长江电气集团股份有限公司 |  |  | 12 | 低压开关,断路器,250A,三相。电子脱扣式塑壳断路器,无漏电保护功能类型，35KA |  |  | G2101005 | 1000032215 | 低压开关 | 低压电器 | 低压电器 |  |  | JS01 | 成本性原材料 |  | RMB | 4501724254 | SGJSWZ00HTMM2410314-GW33334 | 成本性
443 | 淮安 | 周永吉 | 02H1 | 2410H02527 | 500023059 | 绝缘垫,10kV,φ14 | 块 | 209 | 0 | 0 | 209 | 15721.24 | 0 | 0 | 15721.24 | 3 | 81 | HHD2 | 国网洪泽县供电公司东四道仓库 | 兴化市万达电力工具有限公司 |  |  | 1 | 绝缘垫，10kV，φ14 |  |  | G2202035 | 1000009929 | 绝缘垫 | 登高、安全工具（带电作业） | 工器具 |  |  | JS01 | 资本性设备 |  | RMB | 4501751929 | SGJSWZ00HTMM2417389-GW49631 | 资本性
444 | 淮安 | 郭海翔 | 02H1 | 2312H00068 | 500023169 | 标识牌,铝合金 | 面 | 2236 | 0 | 0 | 2236 | 38803.5 | 0 | 0 | 38803.5 | 2 | 42 | HHD2 | 国网洪泽县供电公司东四道仓库 | 江苏安方电力科技有限公司 |  |  | 75 | 标识牌，铝合金。尺寸：300×240mm，铝板1mm厚。单面覆3M反光膜，UV打印，防紫外膜，配电线路警示用 |  |  | G2203024 | 1000006102 | 标识牌 | 登高、安全工具（不带电作业） | 工器具 |  |  | JS01 | 成本性原材料 |  | RMB | 4501665607 | SGJSWZ00HTMM2319349-GW50853 | 成本性
445 | 淮安 | 盛韬 | 02H3 | 2404H02013 | 500023169 | 标识牌,铝合金 | 面 | 17 | 0 | 0 | 17 | 379.88 | 0 | 0 | 379.88 | 9 | 245 | HHB1 | 国网金湖县供电公司汽摩园仓库 | 河北正鑫电气科技有限公司 |  |  | 74 | 标识牌，铝合金。尺寸：300×240mm，铝板1mm厚，单面覆3M反光膜，UV打印，防紫外膜，用于各房间门警示标识及设备铭牌 |  |  | G2203024 | 1000870561 | 标识牌 | 登高、安全工具（不带电作业） | 工器具 |  |  | JS01 | 资本性设备 |  | RMB | 4501705046 | SGJSWZ00HTMM2401131-GW25187 | 资本性
446 | 淮安 | 马文颖 | 02H0 | 2409H01122 | 500023286 | 灭火器,干粉,手提式 | 只 | 20 | 0 | 0 | 20 | 2271.31 | 0 | 0 | 2271.31 | 3 | 84 | HHA1 | 国网淮安供电公司广州南路仓库 | 南京洪湖消防器材制造有限公司 |  |  | 3 | 灭火器,干粉,手提式。ABC干粉，4kg |  |  | G2206001 | 1000364182 | 灭火器 | 消防器材 | 工器具 |  |  | JS01 |  |  | RMB | 4501745711 | SGJSWZ00HTMM2401178-GW45902 | 成本性
447 | 淮安 | 马文颖 | 02H0 | 2409H01123 | 500023286 | 灭火器,干粉,手提式 | 只 | 20 | 0 | 0 | 20 | 2271.31 | 0 | 0 | 2271.31 | 3 | 84 | HHA1 | 国网淮安供电公司广州南路仓库 | 南京洪湖消防器材制造有限公司 |  |  | 3 | 灭火器,干粉,手提式。ABC干粉，4kg |  |  | G2206001 | 1000364182 | 灭火器 | 消防器材 | 工器具 |  |  | JS01 |  |  | RMB | 4501745711 | SGJSWZ00HTMM2401178-GW45902 | 成本性
448 | 淮安 | 金晶 | 02H2 | 2409H00615 | 500026420 | 耐张线夹-楔型绝缘,NXJ-240 | 付 | 232 | 0 | 0 | 232 | 9144.29 | 0 | 0 | 9144.29 | 5 | 134 | HHC1 | 国网盱眙县供电公司宝山路仓库 | 浙江彼岸电气有限公司 |  |  | 1 | 无 |  |  | G1407038 | 1000575513 | 耐张线夹-楔型绝缘 | 金具 | 装置性材料 |  |  | JS01 | 资本性设备 |  | RMB | 4501742052 | SGJSWZ00HTMM2410385-GW43927 | 资本性
449 | 淮安 | 金晶 | 02H2 | 2410H03622 | 500026420 | 耐张线夹-楔型绝缘,NXJ-240 | 付 | 267 | 0 | 0 | 267 | 10523.82 | 0 | 0 | 10523.82 | 4 | 92 | HHC1 | 国网盱眙县供电公司宝山路仓库 | 浙江彼岸电气有限公司 |  |  | 1 | 无 |  |  | G1407038 | 1000575513 | 耐张线夹-楔型绝缘 | 金具 | 装置性材料 |  |  | JS01 | 资本性设备 |  | RMB | 4501754606 | SGJSWZ00HTMM2410385-GW52149 | 资本性
450 | 淮安 | 查雨欣 | 02H3 | 2501H01013 | 500026828 | 联结金具-平行挂板,P-10 | 只 | 0 | 300 | 0 | 300 | 0 | 2998.71 | 0 | 2998.71 | 1 | 4 | HHB1 | 国网金湖县供电公司汽摩园仓库 | 永固集团股份有限公司 |  |  | 1 | 无 |  |  | G1407066 | 1000015070 | 联结金具-平行挂板 | 金具 | 装置性材料 |  |  | JS01 | 资本性设备 |  | RMB | 4501774022 | SGJSWZ00HTMM2410410-GW04119 | 资本性
451 | 淮安 | 查雨欣 | 02H3 | 2501H00445 | 500027409 | 水泥制品,拉盘,400×800×200 | 块 | 42 | 0 | 0 | 42 | 10563.18 | 0 | 0 | 10563.18 | 1 | 12 | HHB1 | 国网金湖县供电公司汽摩园仓库 | 东海县伟业制杆有限公司 |  |  | 2 | 水泥制品 |  |  | G1401007 | 1000108277 | 水泥制品 | 杆塔类 | 装置性材料 |  |  | JS01 | 资本性设备 |  | RMB | 4501773556 | SGJSWZ00HTMM2410168-GW03668 | 资本性
452 | 淮安 | 盛韬 | 02H3 | 2501H00492 | 500027410 | 水泥制品,拉盘,500×1000×200 | 块 | 17 | 0 | 0 | 17 | 4481.98 | 0 | 0 | 4481.98 | 1 | 12 | HHB1 | 国网金湖县供电公司汽摩园仓库 | 东海县伟业制杆有限公司 |  |  | 2 | 水泥制品 |  |  | G1401007 | 1000108277 | 水泥制品 | 杆塔类 | 装置性材料 |  |  | JS01 | 资本性设备 |  | RMB | 4501773557 | SGJSWZ00HTMM2410168-GW03669 | 资本性
453 | 淮安 | 胥力 | 02H1 | 2407H00155 | 500027443 | 架空绝缘导线,AC1kV,JKLYJ,16 | 千米 | 2 | 0 | 0 | 2 | 2790.42 | 0 | 0 | 2790.42 | 6 | 174 | HHD2 | 国网洪泽县供电公司东四道仓库 | 顺心线缆有限公司 |  |  | 1 | 架空绝缘导线,AC1kV,JKLYJ,16 |  |  | G1402005 | 1000571334 | 架空绝缘导线 | 导、地线 | 装置性材料 |  |  | JS01 | 成本性原材料 |  | RMB | 4501724737 | SGJSWZ00HTMM2410190-GW33817 | 成本性
454 | 淮安 | 栾程 | 02H2 | 2404H00460 | 500027443 | 架空绝缘导线,AC1kV,JKLYJ,16 | 千米 | 0.514 | 0 | 0 | 0.514 | 716.16 | 0 | 0 | 716.16 | 10 | 288 | 93HC | 盱眙供电公司借用物资库 | 江苏南洋电缆有限公司 |  |  | 1 | 架空绝缘导线,AC1kV,JKLYJ,16 |  |  | G1402005 | 1000021203 | 架空绝缘导线 | 导、地线 | 装置性材料 |  |  | JS01 | 成本性原材料 |  | RMB | 4501701647 | SGJSWZ00HTMM2328103-GW22369 | 成本性
455 | 淮安 | 栾程 | 02H2 | 2404H00460 | 500027443 | 架空绝缘导线,AC1kV,JKLYJ,16 | 千米 | 1.944 | 0 | 0 | 1.944 | 2708.58 | 0 | 0 | 2708.58 | 10 | 288 | HHC1 | 国网盱眙县供电公司宝山路仓库 | 江苏南洋电缆有限公司 |  |  | 1 | 架空绝缘导线,AC1kV,JKLYJ,16 |  |  | G1402005 | 1000021203 | 架空绝缘导线 | 导、地线 | 装置性材料 |  |  | JS01 | 成本性原材料 |  | RMB | 4501701647 | SGJSWZ00HTMM2328103-GW22369 | 成本性
456 | 淮安 | 胥力 | 02H2 | 2407H00155 | 500027443 | 架空绝缘导线,AC1kV,JKLYJ,16 | 千米 | 6 | 0 | 0 | 6 | 8359.81 | 0 | 0 | 8359.81 | 6 | 174 | HHC1 | 国网盱眙县供电公司宝山路仓库 | 顺心线缆有限公司 |  |  | 1 | 架空绝缘导线,AC1kV,JKLYJ,16 |  |  | G1402005 | 1000571334 | 架空绝缘导线 | 导、地线 | 装置性材料 |  |  | JS01 | 成本性原材料 |  | RMB | 4501724737 | SGJSWZ00HTMM2410190-GW33817 | 成本性
457 | 淮安 | 查雨欣 | 02H3 | 2404H00996 | 500027443 | 架空绝缘导线,AC1kV,JKLYJ,16 | 千米 | 0 | 0 | 1.6 | 1.6 | 0 | 0 | 2257.51 | 2257.51 | 10 | 277 | 93HB | 金湖供电公司借用物资库 | 无锡市明涛电缆科技有限公司 |  |  | 1 | 架空绝缘导线,AC1kV,JKLYJ,16 |  |  | G1402005 | 1000985294 | 架空绝缘导线 | 导、地线 | 装置性材料 |  |  | JS01 | 资本性设备 |  | RMB | 4501703735 | SGJSWZ00HTMM2328141-GW24177 | 资本性
458 | 淮安 | 胡跃坤 | 02H3 | 2403H03174 | 500027443 | 架空绝缘导线,AC1kV,JKLYJ,16 | 千米 | 5.904 | 0 | 0 | 5.904 | 8056.57 | 0 | 0 | 8056.57 | 10 | 294 | HHB1 | 国网金湖县供电公司汽摩园仓库 | 无锡市安普电缆有限公司 |  |  | 1 | 架空绝缘导线,AC1kV,JKLYJ,16 |  |  | G1402005 | 1000316614 | 架空绝缘导线 | 导、地线 | 装置性材料 |  |  | JS01 | 成本性原材料 |  | RMB | 4501696541 | SGJSWZ00HTMM2328133-GW18194 | 成本性
459 | 淮安 | 胡跃坤 | 02H3 | 2404H00507 | 500027443 | 架空绝缘导线,AC1kV,JKLYJ,16 | 千米 | 1.463 | 0 | 0 | 1.463 | 1996.4 | 0 | 0 | 1996.4 | 10 | 277 | HHB1 | 国网金湖县供电公司汽摩园仓库 | 无锡市安普电缆有限公司 |  |  | 1 | 架空绝缘导线,AC1kV,JKLYJ,16 |  |  | G1402005 | 1000316614 | 架空绝缘导线 | 导、地线 | 装置性材料 |  |  | JS01 | 成本性原材料 |  | RMB | 4501702154 | SGJSWZ00HTMM2328133-GW22876 | 成本性
460 | 淮安 | 查雨欣 | 02H3 | 2404H00996 | 500027443 | 架空绝缘导线,AC1kV,JKLYJ,16 | 千米 | 2.4 | 0 | 0 | 2.4 | 3386.26 | 0 | 0 | 3386.26 | 10 | 277 | HHB1 | 国网金湖县供电公司汽摩园仓库 | 无锡市明涛电缆科技有限公司 |  |  | 1 | 架空绝缘导线,AC1kV,JKLYJ,16 |  |  | G1402005 | 1000985294 | 架空绝缘导线 | 导、地线 | 装置性材料 |  |  | JS01 | 资本性设备 |  | RMB | 4501703735 | SGJSWZ00HTMM2328141-GW24177 | 资本性
461 | 淮安 | 胥力 | 02H4 | 2407H00030 | 500027443 | 架空绝缘导线,AC1kV,JKLYJ,16 | 千米 | 0 | 0 | 0.092 | 0.092 | 0 | 0 | 128.36 | 128.36 | 6 | 174 | HHE1 | 国网涟水县供电公司兴旺大道仓库 | 顺心线缆有限公司 |  |  | 1 | 架空绝缘导线,AC1kV,JKLYJ,16 |  |  | G1402005 | 1000571334 | 架空绝缘导线 | 导、地线 | 装置性材料 |  |  | JS01 | 成本性原材料 |  | RMB | 4501724737 | SGJSWZ00HTMM2410190-GW33817 | 成本性
462 | 淮安 | 胥力 | 02H4 | 2407H00155 | 500027443 | 架空绝缘导线,AC1kV,JKLYJ,16 | 千米 | 4 | 0 | 0 | 4 | 5580.85 | 0 | 0 | 5580.85 | 6 | 174 | HHE1 | 国网涟水县供电公司兴旺大道仓库 | 顺心线缆有限公司 |  |  | 1 | 架空绝缘导线,AC1kV,JKLYJ,16 |  |  | G1402005 | 1000571334 | 架空绝缘导线 | 导、地线 | 装置性材料 |  |  | JS01 | 成本性原材料 |  | RMB | 4501724737 | SGJSWZ00HTMM2410190-GW33817 | 成本性
463 | 淮安 | 严磊 | 02H4 | 2403H00085 | 500027443 | 架空绝缘导线,AC1kV,JKLYJ,16 | 千米 | 0.561 | 0 | 0.57 | 1.131 | 795.12 | 0 | 807.87 | 1602.99 | 11 | 316 | HHE1 | 国网涟水县供电公司兴旺大道仓库 | 湖南力通恒裕电缆科技有限公司 |  |  | 1 | 架空绝缘导线,AC1kV,JKLYJ,16 |  |  | G1402005 | 1000254424 | 架空绝缘导线 | 导、地线 | 装置性材料 |  |  | JS01 | 资本性设备 |  | RMB | 4501685890 | SGJSWZ00HTMM2328153-GW11409 | 资本性
464 | 淮安 | 严磊 | 02H4 | 2406H03425 | 500027443 | 架空绝缘导线,AC1kV,JKLYJ,16 | 千米 | 5.199 | 0 | 1.311 | 6.51 | 7368.63 | 0 | 1858.1 | 9226.73 | 7 | 204 | HHE1 | 国网涟水县供电公司兴旺大道仓库 | 江苏南瑞淮胜电缆有限公司 |  |  | 1 | 架空绝缘导线,AC1kV,JKLYJ,16 |  |  | G1402005 | 1000000244 | 架空绝缘导线 | 导、地线 | 装置性材料 |  |  | JS01 | 资本性设备 |  | RMB | 4501721153 | SGJSWZ00HTMM2410088-GW30610 | 资本性
465 | 淮安 | 严磊 | 02H4 | 2406H03447 | 500027443 | 架空绝缘导线,AC1kV,JKLYJ,16 | 千米 | 4.916 | 0 | 0.881 | 5.797 | 6967.53 | 0 | 1248.66 | 8216.19 | 8 | 216 | HHE1 | 国网涟水县供电公司兴旺大道仓库 | 顺心线缆有限公司 |  |  | 1 | 架空绝缘导线,AC1kV,JKLYJ,16 |  |  | G1402005 | 1000571334 | 架空绝缘导线 | 导、地线 | 装置性材料 |  |  | JS01 | 资本性设备 |  | RMB | 4501721407 | SGJSWZ00HTMM2410190-GW30864 | 资本性
466 | 淮安 | 严磊 | 02H4 | 2407H03276 | 500027443 | 架空绝缘导线,AC1kV,JKLYJ,16 | 千米 | 3.17 | 0 | 0.725 | 3.895 | 4492.9 | 0 | 1027.56 | 5520.46 | 6 | 174 | HHE1 | 国网涟水县供电公司兴旺大道仓库 | 顺心线缆有限公司 |  |  | 1 | 架空绝缘导线,AC1kV,JKLYJ,16 |  |  | G1402005 | 1000571334 | 架空绝缘导线 | 导、地线 | 装置性材料 |  |  | JS01 | 资本性设备 |  | RMB | 4501735053 | SGJSWZ00HTMM2410190-GW38373 | 资本性
467 | 淮安 | 严磊 | 02H4 | 2407H03277 | 500027443 | 架空绝缘导线,AC1kV,JKLYJ,16 | 千米 | 4.724 | 0 | 0 | 4.724 | 6695.41 | 0 | 0 | 6695.41 | 6 | 174 | HHE1 | 国网涟水县供电公司兴旺大道仓库 | 顺心线缆有限公司 |  |  | 1 | 架空绝缘导线,AC1kV,JKLYJ,16 |  |  | G1402005 | 1000571334 | 架空绝缘导线 | 导、地线 | 装置性材料 |  |  | JS01 | 资本性设备 |  | RMB | 4501735053 | SGJSWZ00HTMM2410190-GW38373 | 资本性
468 | 淮安 | 严磊 | 02H4 | 2407H03278 | 500027443 | 架空绝缘导线,AC1kV,JKLYJ,16 | 千米 | 9.019 | 0 | 0 | 9.019 | 12782.78 | 0 | 0 | 12782.78 | 6 | 174 | HHE1 | 国网涟水县供电公司兴旺大道仓库 | 顺心线缆有限公司 |  |  | 1 | 架空绝缘导线,AC1kV,JKLYJ,16 |  |  | G1402005 | 1000571334 | 架空绝缘导线 | 导、地线 | 装置性材料 |  |  | JS01 | 资本性设备 |  | RMB | 4501735053 | SGJSWZ00HTMM2410190-GW38373 | 资本性
469 | 淮安 | 淮安汪廷珍路仓库 | 02H3 | 2407100159 | 500027451 | 架空绝缘导线,AC1kV,JKYJ,16 | 千米 | 5 | 0 | 0 | 5 | 63577.47 | 0 | 0 | 63577.47 | 6 | 175 | HHB1 | 国网金湖县供电公司汽摩园仓库 | 江苏南瑞淮胜电缆有限公司 |  |  | 1 | 架空绝缘导线,AC1kV,JKYJ,16 |  |  | G1402005 | 1000000244 | 架空绝缘导线 | 导、地线 | 装置性材料 |  |  | JS01 | 资本性设备 |  | RMB | 4501726855 | SGJSWZ00HTMM2410088-GW34276 | 资本性
470 | 淮安 | 查雨欣 | 02H3 | 2408H00016 | 500027464 | 架空绝缘导线,AC1kV,JKYJ,35 | 千米 | 1 | 0 | 0 | 1 | 25264.27 | 0 | 0 | 25264.27 | 7 | 183 | HHB1 | 国网金湖县供电公司汽摩园仓库 | 江苏南瑞淮胜电缆有限公司 |  |  | 1 | 架空绝缘导线,AC1kV,JKYJ,35 |  |  | G1402005 | 1000000244 | 架空绝缘导线 | 导、地线 | 装置性材料 |  |  | JS01 | 资本性设备 |  | RMB | 4501736986 | SGJSWZ00HTMM2410088-GW39869 | 资本性
471 | 淮安 | 王李 | 02H0 | 2407H03039 | 500027946 | 耐张线夹-楔型绝缘,NXJ-150/10KV | 付 | 12 | 0 | 0 | 12 | 372.72 | 0 | 0 | 372.72 | 7 | 196 | HHA1 | 国网淮安供电公司广州南路仓库 | 中网电力科技有限公司 |  |  | 1 | 无 |  |  | G1407038 | 1000192470 | 耐张线夹-楔型绝缘 | 金具 | 装置性材料 |  |  | JS01 | 资本性设备 |  | RMB | 4501729058 | SGJSWZ00HTMM2410372-GW36413 | 资本性
472 | 淮安 | 陈龙 | 02H0 | 2410H02413 | 500027946 | 耐张线夹-楔型绝缘,NXJ-150/10KV | 付 | 63 | 0 | 0 | 63 | 1956.81 | 0 | 0 | 1956.81 | 4 | 104 | HHA1 | 国网淮安供电公司广州南路仓库 | 左易电力设备有限公司 |  |  | 1 | 无 |  |  | G1407038 | 1000006651 | 耐张线夹-楔型绝缘 | 金具 | 装置性材料 |  |  | JS01 | 资本性设备 |  | RMB | 4501751823 | SGJSWZ00HTMM2410352-GW49529 | 资本性
473 | 淮安 | 周永吉 | 02H1 | 2403H00125 | 500027946 | 耐张线夹-楔型绝缘,NXJ-150/10KV | 付 | 42 | 0 | 0 | 42 | 1422.8 | 0 | 0 | 1422.8 | 9 | 263 | HHD2 | 国网洪泽县供电公司东四道仓库 | 江东金具设备有限公司 |  |  | 1 | 无 |  |  | G1407038 | 1000010423 | 耐张线夹-楔型绝缘 | 金具 | 装置性材料 |  |  | JS01 | 资本性设备 |  | RMB | 4501685085 | SGJSWZ00HTMM2401009-GW10606 | 资本性
474 | 淮安 | 金晶 | 02H2 | 2410H03619 | 500027946 | 耐张线夹-楔型绝缘,NXJ-150/10KV | 付 | 189 | 0 | 0 | 189 | 6981.15 | 0 | 0 | 6981.15 | 4 | 92 | HHC1 | 国网盱眙县供电公司宝山路仓库 | 浙江彼岸电气有限公司 |  |  | 1 | 无 |  |  | G1407038 | 1000575513 | 耐张线夹-楔型绝缘 | 金具 | 装置性材料 |  |  | JS01 | 资本性设备 |  | RMB | 4501754606 | SGJSWZ00HTMM2410385-GW52149 | 资本性
475 | 淮安 | 金晶 | 02H3 | 2402H01873 | 500027946 | 耐张线夹-楔型绝缘,NXJ-150/10KV | 付 | 104 | 0 | 0 | 104 | 4083.61 | 0 | 0 | 4083.61 | 12 | 344 | HHB1 | 国网金湖县供电公司汽摩园仓库 | 永固集团股份有限公司 |  |  | 1 | 无 |  |  | G1407038 | 1000015070 | 耐张线夹-楔型绝缘 | 金具 | 装置性材料 |  |  | JS01 | 成本性原材料 |  | RMB | 4501683346 | SGJSWZ00HTMM2401010-GW08964 | 成本性
476 | 淮安 | 盛韬 | 02H3 | 2407H02964 | 500027946 | 耐张线夹-楔型绝缘,NXJ-150/10KV | 付 | 100 | 0 | 0 | 100 | 2994.06 | 0 | 0 | 2994.06 | 5 | 124 | HHB1 | 国网金湖县供电公司汽摩园仓库 | 江苏江兴电力器材有限公司 |  |  | 1 | 无 |  |  | G1407038 | 1000010876 | 耐张线夹-楔型绝缘 | 金具 | 装置性材料 |  |  | JS01 | 资本性设备 |  | RMB | 4501728022 | SGJSWZ00HTMM2410369-GW35377 | 资本性
477 | 淮安 | 郭海翔 | 02H1 | 2403H00839 | 500027953 | 耐张线夹-楔型绝缘,NXJ-1-120 | 付 | 315 | 0 | 0 | 315 | 8207.7 | 0 | 0 | 8207.7 | 9 | 263 | HHD2 | 国网洪泽县供电公司东四道仓库 | 江东金具设备有限公司 |  |  | 1 | 无 |  |  | G1407038 | 1000010423 | 耐张线夹-楔型绝缘 | 金具 | 装置性材料 |  |  | JS01 | 成本性原材料 |  | RMB | 4501687248 | SGJSWZ00HTMM2401009-GW12341 | 成本性
478 | 淮安 | 郭海翔 | 02H1 | 2407H03003 | 500027953 | 耐张线夹-楔型绝缘,NXJ-1-120 | 付 | 180 | 0 | 0 | 180 | 4690.11 | 0 | 0 | 4690.11 | 5 | 139 | HHD2 | 国网洪泽县供电公司东四道仓库 | 江苏江兴电力器材有限公司 |  |  | 1 | 无 |  |  | G1407038 | 1000010876 | 耐张线夹-楔型绝缘 | 金具 | 装置性材料 |  |  | JS01 | 成本性原材料 |  | RMB | 4501728016 | SGJSWZ00HTMM2410369-GW35371 | 成本性
479 | 淮安 | 周永吉 | 02H1 | 2407H03104 | 500027953 | 耐张线夹-楔型绝缘,NXJ-1-120 | 付 | 40 | 0 | 0 | 40 | 817.7 | 0 | 0 | 817.7 | 7 | 183 | HHD2 | 国网洪泽县供电公司东四道仓库 | 浙江维博电力金具有限公司 |  |  | 1 | 无 |  |  | G1407038 | 1000047516 | 耐张线夹-楔型绝缘 | 金具 | 装置性材料 |  |  | JS01 | 资本性设备 |  | RMB | 4501728705 | SGJSWZ00HTMM2410376-GW36060 | 资本性
480 | 淮安 | 栾程 | 02H2 | 2411H00700 | 500027953 | 耐张线夹-楔型绝缘,NXJ-1-120 | 付 | 461 | 0 | 0 | 461 | 10046.05 | 0 | 0 | 10046.05 | 4 | 91 | HHC1 | 国网盱眙县供电公司宝山路仓库 | 浙江维博电力金具有限公司 |  |  | 1 | 无 |  |  | G1407038 | 1000047516 | 耐张线夹-楔型绝缘 | 金具 | 装置性材料 |  |  | JS01 | 资本性设备 |  | RMB | 4501757835 | SGJSWZ00HTMM2410376-GW54035 | 资本性
481 | 淮安 | 查雨欣 | 02H3 | 2501H01016 | 500027953 | 耐张线夹-楔型绝缘,NXJ-1-120 | 付 | 0 | 400 | 0 | 400 | 0 | 11086.73 | 0 | 11086.73 | 1 | 4 | HHB1 | 国网金湖县供电公司汽摩园仓库 | 永固集团股份有限公司 |  |  | 1 | 无 |  |  | G1407038 | 1000015070 | 耐张线夹-楔型绝缘 | 金具 | 装置性材料 |  |  | JS01 | 资本性设备 |  | RMB | 4501774022 | SGJSWZ00HTMM2410410-GW04119 | 资本性
482 | 淮安 | 胥力 | 02H4 | 2407H02096 | 500027953 | 耐张线夹-楔型绝缘,NXJ-1-120 | 付 | 155 | 0 | 0 | 155 | 4004.72 | 0 | 0 | 4004.72 | 5 | 140 | HHE1 | 国网涟水县供电公司兴旺大道仓库 | 永固集团股份有限公司 |  |  | 1 | 无 |  |  | G1407038 | 1000015070 | 耐张线夹-楔型绝缘 | 金具 | 装置性材料 |  |  | JS01 | 成本性原材料 |  | RMB | 4501728374 | SGJSWZ00HTMM2410410-GW35729 | 成本性
483 | 淮安 | 郭海翔 | 02H1 | 2403H00825 | 500027975 | 耐张线夹-楔型绝缘,NXJ-1-185 | 付 | 69 | 0 | 0 | 69 | 2198.99 | 0 | 0 | 2198.99 | 9 | 263 | HHD2 | 国网洪泽县供电公司东四道仓库 | 江东金具设备有限公司 |  |  | 1 | 无 |  |  | G1407038 | 1000010423 | 耐张线夹-楔型绝缘 | 金具 | 装置性材料 |  |  | JS01 | 成本性原材料 |  | RMB | 4501687248 | SGJSWZ00HTMM2401009-GW12341 | 成本性
484 | 淮安 | 郭海翔 | 02H1 | 2403H00840 | 500027975 | 耐张线夹-楔型绝缘,NXJ-1-185 | 付 | 200 | 0 | 0 | 200 | 6373.88 | 0 | 0 | 6373.88 | 9 | 263 | HHD2 | 国网洪泽县供电公司东四道仓库 | 江东金具设备有限公司 |  |  | 1 | 无 |  |  | G1407038 | 1000010423 | 耐张线夹-楔型绝缘 | 金具 | 装置性材料 |  |  | JS01 | 成本性原材料 |  | RMB | 4501687248 | SGJSWZ00HTMM2401009-GW12341 | 成本性
485 | 淮安 | 郭海翔 | 02H1 | 2407H03000 | 500027975 | 耐张线夹-楔型绝缘,NXJ-1-185 | 付 | 317 | 0 | 0 | 317 | 10102.61 | 0 | 0 | 10102.61 | 5 | 139 | HHD2 | 国网洪泽县供电公司东四道仓库 | 江苏江兴电力器材有限公司 |  |  | 1 | 无 |  |  | G1407038 | 1000010876 | 耐张线夹-楔型绝缘 | 金具 | 装置性材料 |  |  | JS01 | 成本性原材料 |  | RMB | 4501728016 | SGJSWZ00HTMM2410369-GW35371 | 成本性
486 | 淮安 | 周永吉 | 02H1 | 2403H00005 | 500027975 | 耐张线夹-楔型绝缘,NXJ-1-185 | 付 | 11 | 0 | 0 | 11 | 377.89 | 0 | 0 | 377.89 | 9 | 263 | HHD2 | 国网洪泽县供电公司东四道仓库 | 江东金具设备有限公司 |  |  | 1 | 无 |  |  | G1407038 | 1000010423 | 耐张线夹-楔型绝缘 | 金具 | 装置性材料 |  |  | JS01 | 资本性设备 |  | RMB | 4501685086 | SGJSWZ00HTMM2401009-GW10607 | 资本性
487 | 淮安 | 金晶 | 02H2 | 2407H02519 | 500027975 | 耐张线夹-楔型绝缘,NXJ-1-185 | 付 | 200 | 0 | 0 | 200 | 6751.76 | 0 | 0 | 6751.76 | 6 | 169 | HHC1 | 国网盱眙县供电公司宝山路仓库 | 江苏江兴电力器材有限公司 |  |  | 1 | 无 |  |  | G1407038 | 1000010876 | 耐张线夹-楔型绝缘 | 金具 | 装置性材料 |  |  | JS01 | 资本性设备 |  | RMB | 4501728018 | SGJSWZ00HTMM2410369-GW35373 | 资本性
488 | 淮安 | 周永吉 | 02H1 | 2408H04431 | 500027980 | 耐张线夹-楔型绝缘,NXL-185/240G | 付 | 33 | 0 | 0 | 33 | 1538.17 | 0 | 0 | 1538.17 | 5 | 124 | HHD2 | 国网洪泽县供电公司东四道仓库 | 宁波爱伊美电气股份有限公司 |  |  | 1 | 无 |  |  | G1407038 | 1000046306 | 耐张线夹-楔型绝缘 | 金具 | 装置性材料 |  |  | JS01 | 资本性设备 |  | RMB | 4501742014 | SGJSWZ00HTMM2410361-GW43889 | 资本性
489 | 淮安 | 周永吉 | 02H1 | 2410H02515 | 500027980 | 耐张线夹-楔型绝缘,NXL-185/240G | 付 | 90 | 0 | 0 | 90 | 4195.01 | 0 | 0 | 4195.01 | 2 | 43 | HHD2 | 国网洪泽县供电公司东四道仓库 | 永固集团股份有限公司 |  |  | 1 | 无 |  |  | G1407038 | 1000015070 | 耐张线夹-楔型绝缘 | 金具 | 装置性材料 |  |  | JS01 | 资本性设备 |  | RMB | 4501752183 | SGJSWZ00HTMM2410410-GW49885 | 资本性
490 | 淮安 | 曹昕瑀 | 02H0 | 2411H00036 | 500027984 | 耐张线夹-楔型绝缘,NXJ-1-70 | 付 | 16 | 0 | 0 | 16 | 366.73 | 0 | 0 | 366.73 | 1 | 8 | HHA1 | 国网淮安供电公司广州南路仓库 | 左易电力设备有限公司 |  |  | 1 | 无 |  |  | G1407038 | 1000006651 | 耐张线夹-楔型绝缘 | 金具 | 装置性材料 |  |  | JS01 | 资本性设备 |  | RMB | 4501756091 | SGJSWZ00HTMM2410352-GW52695 | 资本性
491 | 淮安 | 105931094 | 02H0 | 2206H00222 | 500028022 | 联结金具-球头挂环,QP-10 | 只 | 33 | 0 | 0 | 33 | 160.44 | 0 | 0 | 160.44 | 29 | 860 | HHA1 | 国网淮安供电公司广州南路仓库 | 江苏双汇电力发展股份有限公司 |  |  | 1 | 无 |  |  | G1407060 | 1000000248 | 联结金具-球头挂环 | 金具 | 装置性材料 |  |  | JS01 | 成本性原材料 |  | RMB | 4501530092 | SGJSWZ00HTMM2105159-GW26686 | 成本性
492 | 淮安 | 105931094 | 02H0 | 2206H00223 | 500028022 | 联结金具-球头挂环,QP-10 | 只 | 2 | 0 | 0 | 2 | 9.72 | 0 | 0 | 9.72 | 29 | 860 | HHA1 | 国网淮安供电公司广州南路仓库 | 江苏双汇电力发展股份有限公司 |  |  | 1 | 无 |  |  | G1407060 | 1000000248 | 联结金具-球头挂环 | 金具 | 装置性材料 |  |  | JS01 | 成本性原材料 |  | RMB | 4501530093 | SGJSWZ00HTMM2105159-GW26687 | 成本性
493 | 淮安 | 盛韬 | 02H3 | 2403H03629 | 500028065 | 联结金具-U型挂环,UL-21 | 只 | 34 | 0 | 0 | 34 | 1115.32 | 0 | 0 | 1115.32 | 10 | 290 | HHB1 | 国网金湖县供电公司汽摩园仓库 | 江苏嘉盟电力设备有限公司 |  |  | 1 | 无 |  |  | G1407062 | 1000233482 | 联结金具-U型挂环 | 金具 | 装置性材料 |  |  | JS01 | 资本性设备 |  | RMB | 4501696464 | SGJSWZ00HTMM2401023-GW18117 | 资本性
494 | 淮安 | 顾同兴 | 02H0 | 2410H04338 | 500028084 | 联结金具-平行挂板,P-7 | 只 | 0 | 604 | 0 | 604 | 0 | 4137.13 | 0 | 4137.13 | 1 | 8 | HHA1 | 国网淮安供电公司广州南路仓库 | 左易电力设备有限公司 |  |  | 1 | 无 |  |  | G1407066 | 1000006651 | 联结金具-平行挂板 | 金具 | 装置性材料 |  |  | JS01 | 成本性原材料 |  | RMB | 4501756091 | SGJSWZ00HTMM2410352-GW52695 | 成本性
495 | 淮安 | 曹昕瑀 | 02H0 | 2411H00034 | 500028084 | 联结金具-平行挂板,P-7 | 只 | 83 | 0 | 0 | 83 | 586.5 | 0 | 0 | 586.5 | 1 | 8 | HHA1 | 国网淮安供电公司广州南路仓库 | 左易电力设备有限公司 |  |  | 1 | 无 |  |  | G1407066 | 1000006651 | 联结金具-平行挂板 | 金具 | 装置性材料 |  |  | JS01 | 资本性设备 |  | RMB | 4501756091 | SGJSWZ00HTMM2410352-GW52695 | 资本性
496 | 淮安 | 查雨欣 | 02H3 | 2501H01008 | 500028084 | 联结金具-平行挂板,P-7 | 只 | 0 | 200 | 0 | 200 | 0 | 1454.87 | 0 | 1454.87 | 1 | 4 | HHB1 | 国网金湖县供电公司汽摩园仓库 | 永固集团股份有限公司 |  |  | 1 | 无 |  |  | G1407066 | 1000015070 | 联结金具-平行挂板 | 金具 | 装置性材料 |  |  | JS01 | 资本性设备 |  | RMB | 4501774022 | SGJSWZ00HTMM2410410-GW04119 | 资本性
497 | 淮安 | 盛韬 | 02H3 | 2501H01042 | 500028084 | 联结金具-平行挂板,P-7 | 只 | 0 | 140 | 0 | 140 | 0 | 1018.41 | 0 | 1018.41 | 1 | 4 | HHB1 | 国网金湖县供电公司汽摩园仓库 | 永固集团股份有限公司 |  |  | 1 | 无 |  |  | G1407066 | 1000015070 | 联结金具-平行挂板 | 金具 | 装置性材料 |  |  | JS01 | 资本性设备 |  | RMB | 4501774023 | SGJSWZ00HTMM2410410-GW04120 | 资本性
498 | 淮安 | 徐梦颖 | 02H0 | 2501H00681 | 500028085 | 联结金具-平行挂板,PS-7 | 只 | 0 | 88 | 0 | 88 | 0 | 545.91 | 0 | 545.91 | 1 | 5 | HHA1 | 国网淮安供电公司广州南路仓库 | 浙江彼岸电气有限公司 |  |  | 1 | 无 |  |  | G1407066 | 1000575513 | 联结金具-平行挂板 | 金具 | 装置性材料 |  |  | JS01 | 成本性原材料 |  | RMB | 4501773834 | SGJSWZ00HTMM2410385-GW03946 | 成本性
499 | 淮安 | 郭海翔 | 02H1 | 2407H03004 | 500028085 | 联结金具-平行挂板,PS-7 | 只 | 500 | 0 | 0 | 500 | 3305.43 | 0 | 0 | 3305.43 | 5 | 139 | HHD2 | 国网洪泽县供电公司东四道仓库 | 江苏江兴电力器材有限公司 |  |  | 1 | 无 |  |  | G1407066 | 1000010876 | 联结金具-平行挂板 | 金具 | 装置性材料 |  |  | JS01 | 成本性原材料 |  | RMB | 4501728016 | SGJSWZ00HTMM2410369-GW35371 | 成本性
500 | 淮安 | 郭海翔 | 02H1 | 2407H03015 | 500028085 | 联结金具-平行挂板,PS-7 | 只 | 33 | 0 | 0 | 33 | 218.16 | 0 | 0 | 218.16 | 7 | 201 | HHD2 | 国网洪泽县供电公司东四道仓库 | 浙江彼岸电气有限公司 |  |  | 1 | 无 |  |  | G1407066 | 1000575513 | 联结金具-平行挂板 | 金具 | 装置性材料 |  |  | JS01 | 成本性原材料 |  | RMB | 4501729483 | SGJSWZ00HTMM2410385-GW36838 | 成本性
501 | 淮安 | 郭海翔 | 02H1 | 2407H03019 | 500028085 | 联结金具-平行挂板,PS-7 | 只 | 500 | 0 | 0 | 500 | 3305.43 | 0 | 0 | 3305.43 | 7 | 183 | HHD2 | 国网洪泽县供电公司东四道仓库 | 浙江维博电力金具有限公司 |  |  | 1 | 无 |  |  | G1407066 | 1000047516 | 联结金具-平行挂板 | 金具 | 装置性材料 |  |  | JS01 | 成本性原材料 |  | RMB | 4501728704 | SGJSWZ00HTMM2410376-GW36059 | 成本性
502 | 淮安 | 郭海翔 | 02H1 | 2407H03021 | 500028085 | 联结金具-平行挂板,PS-7 | 只 | 500 | 0 | 0 | 500 | 3305.43 | 0 | 0 | 3305.43 | 6 | 167 | HHD2 | 国网洪泽县供电公司东四道仓库 | 宁波爱伊美电气股份有限公司 |  |  | 1 | 无 |  |  | G1407066 | 1000046306 | 联结金具-平行挂板 | 金具 | 装置性材料 |  |  | JS01 | 成本性原材料 |  | RMB | 4501728673 | SGJSWZ00HTMM2410361-GW36028 | 成本性
503 | 淮安 | 周永吉 | 02H1 | 2407H03089 | 500028085 | 联结金具-平行挂板,PS-7 | 只 | 382 | 0 | 0 | 382 | 2651.3 | 0 | 0 | 2651.3 | 7 | 183 | HHD2 | 国网洪泽县供电公司东四道仓库 | 浙江维博电力金具有限公司 |  |  | 1 | 无 |  |  | G1407066 | 1000047516 | 联结金具-平行挂板 | 金具 | 装置性材料 |  |  | JS01 | 资本性设备 |  | RMB | 4501728705 | SGJSWZ00HTMM2410376-GW36060 | 资本性
504 | 淮安 | 周永吉 | 02H1 | 2408H04433 | 500028085 | 联结金具-平行挂板,PS-7 | 只 | 150 | 0 | 0 | 150 | 1041.09 | 0 | 0 | 1041.09 | 5 | 124 | HHD2 | 国网洪泽县供电公司东四道仓库 | 宁波爱伊美电气股份有限公司 |  |  | 1 | 无 |  |  | G1407066 | 1000046306 | 联结金具-平行挂板 | 金具 | 装置性材料 |  |  | JS01 | 资本性设备 |  | RMB | 4501742014 | SGJSWZ00HTMM2410361-GW43889 | 资本性
505 | 淮安 | 徐梦颖 | 02H0 | 2501H00686 | 500028217 | 接续金具-异型并沟线夹,JBL-50/240 | 付 | 0 | 88 | 0 | 88 | 0 | 478.16 | 0 | 478.16 | 1 | 5 | HHA1 | 国网淮安供电公司广州南路仓库 | 浙江彼岸电气有限公司 |  |  | 1 | 无 |  |  | G1407096 | 1000575513 | 接续金具-异型并沟线夹 | 金具 | 装置性材料 |  |  | JS01 | 成本性原材料 |  | RMB | 4501773834 | SGJSWZ00HTMM2410385-GW03946 | 成本性
506 | 淮安 | 顾同兴 | 02H0 | 2411H01133 | 500028221 | 接续金具-异型并沟线夹,JBTL-16-120 | 付 | 0 | 500 | 0 | 500 | 0 | 5482.3 | 0 | 5482.3 | 1 | 5 | HHA1 | 国网淮安供电公司广州南路仓库 | 宁波爱伊美电气股份有限公司 |  |  | 1 | 无 |  |  | G1407096 | 1000046306 | 接续金具-异型并沟线夹 | 金具 | 装置性材料 |  |  | JS01 | 成本性原材料 |  | RMB | 4501759681 | SGJSWZ00HTMM2410361-GW54873 | 成本性
507 | 淮安 | 查雨欣 | 02H3 | 2410H02001 | 500028221 | 接续金具-异型并沟线夹,JBTL-16-120 | 付 | 50 | 0 | 0 | 50 | 590.27 | 0 | 0 | 590.27 | 4 | 120 | HHB1 | 国网金湖县供电公司汽摩园仓库 | 浙江维博电力金具有限公司 |  |  | 1 | 无 |  |  | G1407096 | 1000047516 | 接续金具-异型并沟线夹 | 金具 | 装置性材料 |  |  | JS01 | 成本性原材料 |  | RMB | 4501752400 | SGJSWZ00HTMM2410376-GW50102 | 成本性
508 | 淮安 | 查雨欣 | 02H3 | 2501H01009 | 500028221 | 接续金具-异型并沟线夹,JBTL-16-120 | 付 | 0 | 600 | 0 | 600 | 0 | 6223.01 | 0 | 6223.01 | 1 | 4 | HHB1 | 国网金湖县供电公司汽摩园仓库 | 永固集团股份有限公司 |  |  | 1 | 无 |  |  | G1407096 | 1000015070 | 接续金具-异型并沟线夹 | 金具 | 装置性材料 |  |  | JS01 | 资本性设备 |  | RMB | 4501774022 | SGJSWZ00HTMM2410410-GW04119 | 资本性
509 | 淮安 | 胥力 | 02H4 | 2407H02087 | 500028221 | 接续金具-异型并沟线夹,JBTL-16-120 | 付 | 578 | 0 | 0 | 578 | 6823.64 | 0 | 0 | 6823.64 | 7 | 181 | HHE1 | 国网涟水县供电公司兴旺大道仓库 | 左易电力设备有限公司 |  |  | 1 | 无 |  |  | G1407096 | 1000006651 | 接续金具-异型并沟线夹 | 金具 | 装置性材料 |  |  | JS01 | 成本性原材料 |  | RMB | 4501727815 | SGJSWZ00HTMM2410352-GW35170 | 成本性
510 | 淮安 | 陈龙 | 02H0 | 2410H02407 | 500028224 | 接续金具-异型并沟线夹,JBTL-50-240 | 付 | 36 | 0 | 0 | 36 | 640.09 | 0 | 0 | 640.09 | 4 | 104 | HHA1 | 国网淮安供电公司广州南路仓库 | 左易电力设备有限公司 |  |  | 1 | 无 |  |  | G1407096 | 1000006651 | 接续金具-异型并沟线夹 | 金具 | 装置性材料 |  |  | JS01 | 资本性设备 |  | RMB | 4501751823 | SGJSWZ00HTMM2410352-GW49529 | 资本性
511 | 淮安 | 郭海翔 | 02H1 | 2407H03022 | 500028224 | 接续金具-异型并沟线夹,JBTL-50-240 | 付 | 51 | 0 | 0 | 51 | 828.73 | 0 | 0 | 828.73 | 6 | 167 | HHD2 | 国网洪泽县供电公司东四道仓库 | 宁波爱伊美电气股份有限公司 |  |  | 1 | 无 |  |  | G1407096 | 1000046306 | 接续金具-异型并沟线夹 | 金具 | 装置性材料 |  |  | JS01 | 成本性原材料 |  | RMB | 4501728673 | SGJSWZ00HTMM2410361-GW36028 | 成本性
512 | 淮安 | 周永吉 | 02H1 | 2407H03084 | 500028224 | 接续金具-异型并沟线夹,JBTL-50-240 | 付 | 86 | 0 | 0 | 86 | 1446.01 | 0 | 0 | 1446.01 | 7 | 183 | HHD2 | 国网洪泽县供电公司东四道仓库 | 浙江维博电力金具有限公司 |  |  | 1 | 无 |  |  | G1407096 | 1000047516 | 接续金具-异型并沟线夹 | 金具 | 装置性材料 |  |  | JS01 | 资本性设备 |  | RMB | 4501728705 | SGJSWZ00HTMM2410376-GW36060 | 资本性
513 | 淮安 | 卢军 | 02H2 | 2501H01396 | 500028224 | 接续金具-异型并沟线夹,JBTL-50-240 | 付 | 0 | 344 | 0 | 344 | 0 | 7610.62 | 0 | 7610.62 | 1 | 7 | HHC1 | 国网盱眙县供电公司宝山路仓库 | 泰州市线路器材有限公司 |  |  | 1 | 无 |  |  | G1407096 | 1000015844 | 接续金具-异型并沟线夹 | 金具 | 装置性材料 |  |  | JS01 | 成本性原材料 |  | RMB | 4501775499 | SGJSWZ00HTMM2401016-GW05563 | 成本性
514 | 淮安 | 查雨欣 | 02H3 | 2501H01019 | 500028224 | 接续金具-异型并沟线夹,JBTL-50-240 | 付 | 0 | 1000 | 0 | 1000 | 0 | 14810.64 | 0 | 14810.64 | 1 | 4 | HHB1 | 国网金湖县供电公司汽摩园仓库 | 永固集团股份有限公司 |  |  | 1 | 无 |  |  | G1407096 | 1000015070 | 接续金具-异型并沟线夹 | 金具 | 装置性材料 |  |  | JS01 | 资本性设备 |  | RMB | 4501774022 | SGJSWZ00HTMM2410410-GW04119 | 资本性
515 | 淮安 | 胥力 | 02H4 | 2407H02068 | 500028224 | 接续金具-异型并沟线夹,JBTL-50-240 | 付 | 145 | 0 | 0 | 145 | 2270.07 | 0 | 0 | 2270.07 | 7 | 181 | HHE1 | 国网涟水县供电公司兴旺大道仓库 | 左易电力设备有限公司 |  |  | 1 | 无 |  |  | G1407096 | 1000006651 | 接续金具-异型并沟线夹 | 金具 | 装置性材料 |  |  | JS01 | 成本性原材料 |  | RMB | 4501727815 | SGJSWZ00HTMM2410352-GW35170 | 成本性
516 | 淮安 | 徐梦颖 | 02H0 | 2402H01966 | 500028226 | 接续金具-异型并沟线夹,JBL-16-120 | 付 | 264 | 0 | 0 | 264 | 1252.41 | 0 | 0 | 1252.41 | 11 | 323 | HHA1 | 国网淮安供电公司广州南路仓库 | 扬州辉浩电力器材有限公司 |  |  | 1 | 无 |  |  | G1407096 | 1000669561 | 接续金具-异型并沟线夹 | 金具 | 装置性材料 |  |  | JS01 | 成本性原材料 |  | RMB | 4501684181 | SGJSWZ00HTMM2401015-GW09780 | 成本性
517 | 淮安 | 徐梦颖 | 02H0 | 2403H00902 | 500028226 | 接续金具-异型并沟线夹,JBL-16-120 | 付 | 614 | 0 | 0 | 614 | 2912.81 | 0 | 0 | 2912.81 | 11 | 322 | HHA1 | 国网淮安供电公司广州南路仓库 | 永固集团股份有限公司 |  |  | 1 | 无 |  |  | G1407096 | 1000015070 | 接续金具-异型并沟线夹 | 金具 | 装置性材料 |  |  | JS01 | 成本性原材料 |  | RMB | 4501690275 | SGJSWZ00HTMM2401010-GW14289 | 成本性
518 | 淮安 | 顾同兴 | 02H0 | 2404H00443 | 500028226 | 接续金具-异型并沟线夹,JBL-16-120 | 付 | 326 | 0 | 0 | 326 | 1546.54 | 0 | 0 | 1546.54 | 9 | 263 | HHA1 | 国网淮安供电公司广州南路仓库 | 保定双强电器设备有限公司 |  |  | 1 | 无 |  |  | G1407096 | 1000045163 | 接续金具-异型并沟线夹 | 金具 | 装置性材料 |  |  | JS01 | 成本性原材料 |  | RMB | 4501701818 | SGJSWZ00HTMM2401013-GW22540 | 成本性
519 | 淮安 | 孙兆芝 | 02H0 | 2404H00592 | 500028226 | 接续金具-异型并沟线夹,JBL-16-120 | 付 | 3981 | 0 | 0 | 3981 | 18885.81 | 0 | 0 | 18885.81 | 9 | 263 | HHA1 | 国网淮安供电公司广州南路仓库 | 保定双强电器设备有限公司 |  |  | 1 | 无 |  |  | G1407096 | 1000045163 | 接续金具-异型并沟线夹 | 金具 | 装置性材料 |  |  | JS01 | 成本性原材料 |  | RMB | 4501701819 | SGJSWZ00HTMM2401013-GW22541 | 成本性
520 | 淮安 | 顾同兴 | 02H0 | 2407H03720 | 500028226 | 接续金具-异型并沟线夹,JBL-16-120 | 付 | 500 | 0 | 0 | 500 | 2371.99 | 0 | 0 | 2371.99 | 7 | 196 | HHA1 | 国网淮安供电公司广州南路仓库 | 中网电力科技有限公司 |  |  | 1 | 无 |  |  | G1407096 | 1000192470 | 接续金具-异型并沟线夹 | 金具 | 装置性材料 |  |  | JS01 | 成本性原材料 |  | RMB | 4501734849 | SGJSWZ00HTMM2410372-GW38169 | 成本性
521 | 淮安 | 孙兆芝 | 02H0 | 2501H01125 | 500028226 | 接续金具-异型并沟线夹,JBL-16-120 | 付 | 0 | 700 | 0 | 700 | 0 | 3320.8 | 0 | 3320.8 | 1 | 5 | HHA1 | 国网淮安供电公司广州南路仓库 | 浙江彼岸电气有限公司 |  |  | 1 | 无 |  |  | G1407096 | 1000575513 | 接续金具-异型并沟线夹 | 金具 | 装置性材料 |  |  | JS01 | 成本性原材料 |  | RMB | 4501774122 | SGJSWZ00HTMM2410385-GW04219 | 成本性
522 | 淮安 | 郭海翔 | 02H1 | 2403H00826 | 500028226 | 接续金具-异型并沟线夹,JBL-16-120 | 付 | 221 | 0 | 0 | 221 | 954.83 | 0 | 0 | 954.83 | 10 | 288 | HHD2 | 国网洪泽县供电公司东四道仓库 | 扬州辉浩电力器材有限公司 |  |  | 1 | 无 |  |  | G1407096 | 1000669561 | 接续金具-异型并沟线夹 | 金具 | 装置性材料 |  |  | JS01 | 成本性原材料 |  | RMB | 4501688073 | SGJSWZ00HTMM2401015-GW13162 | 成本性
523 | 淮安 | 郭海翔 | 02H1 | 2407H02999 | 500028226 | 接续金具-异型并沟线夹,JBL-16-120 | 付 | 502 | 0 | 0 | 502 | 2168.9 | 0 | 0 | 2168.9 | 7 | 201 | HHD2 | 国网洪泽县供电公司东四道仓库 | 浙江彼岸电气有限公司 |  |  | 1 | 无 |  |  | G1407096 | 1000575513 | 接续金具-异型并沟线夹 | 金具 | 装置性材料 |  |  | JS01 | 成本性原材料 |  | RMB | 4501729483 | SGJSWZ00HTMM2410385-GW36838 | 成本性
524 | 淮安 | 卢军 | 02H2 | 2402H01825 | 500028226 | 接续金具-异型并沟线夹,JBL-16-120 | 付 | 238 | 0 | 0 | 238 | 1142.31 | 0 | 0 | 1142.31 | 12 | 336 | HHC1 | 国网盱眙县供电公司宝山路仓库 | 中国能源建设集团南京线路器材有限公司 |  |  | 1 | 无 |  |  | G1407096 | 1000014481 | 接续金具-异型并沟线夹 | 金具 | 装置性材料 |  |  | JS01 | 成本性原材料 |  | RMB | 4501683226 | SGJSWZ00HTMM2401002-GW08844 | 成本性
525 | 淮安 | 徐梦颖 | 02H2 | 2403H00902 | 500028226 | 接续金具-异型并沟线夹,JBL-16-120 | 付 | 488 | 0 | 0 | 488 | 2342.23 | 0 | 0 | 2342.23 | 11 | 322 | HHC1 | 国网盱眙县供电公司宝山路仓库 | 永固集团股份有限公司 |  |  | 1 | 无 |  |  | G1407096 | 1000015070 | 接续金具-异型并沟线夹 | 金具 | 装置性材料 |  |  | JS01 | 成本性原材料 |  | RMB | 4501690275 | SGJSWZ00HTMM2401010-GW14289 | 成本性
526 | 淮安 | 查雨欣 | 02H3 | 2405H02427 | 500028226 | 接续金具-异型并沟线夹,JBL-16-120 | 付 | 64 | 0 | 0 | 64 | 371.18 | 0 | 0 | 371.18 | 8 | 229 | HHB1 | 国网金湖县供电公司汽摩园仓库 | 江东金具设备有限公司 |  |  | 1 | 无 |  |  | G1407096 | 1000010423 | 接续金具-异型并沟线夹 | 金具 | 装置性材料 |  |  | JS01 | 成本性原材料 |  | RMB | 4501716450 | SGJSWZ00HTMM2401009-GW27209 | 成本性
527 | 淮安 | 查雨欣 | 02H3 | 2501H01011 | 500028226 | 接续金具-异型并沟线夹,JBL-16-120 | 付 | 0 | 50 | 0 | 50 | 0 | 216.81 | 0 | 216.81 | 1 | 4 | HHB1 | 国网金湖县供电公司汽摩园仓库 | 永固集团股份有限公司 |  |  | 1 | 无 |  |  | G1407096 | 1000015070 | 接续金具-异型并沟线夹 | 金具 | 装置性材料 |  |  | JS01 | 资本性设备 |  | RMB | 4501774022 | SGJSWZ00HTMM2410410-GW04119 | 资本性
528 | 淮安 | 严磊 | 02H4 | 2407H03165 | 500028226 | 接续金具-异型并沟线夹,JBL-16-120 | 付 | 564 | 0 | 0 | 564 | 2226.03 | 0 | 0 | 2226.03 | 6 | 174 | HHE1 | 国网涟水县供电公司兴旺大道仓库 | 浙江彼岸电气有限公司 |  |  | 1 | 无 |  |  | G1407096 | 1000575513 | 接续金具-异型并沟线夹 | 金具 | 装置性材料 |  |  | JS01 | 资本性设备 |  | RMB | 4501729484 | SGJSWZ00HTMM2410385-GW36839 | 资本性
529 | 淮安 | 顾同兴 | 02H0 | 2407H02266 | 500028227 | 接续金具-异型并沟线夹,JBL-50-240 | 付 | 6 | 0 | 0 | 6 | 30.36 | 0 | 0 | 30.36 | 7 | 186 | 93H0 | 淮安供电公司借用物资库 | 江苏江兴电力器材有限公司 |  |  | 1 | 无 |  |  | G1407096 | 1000010876 | 接续金具-异型并沟线夹 | 金具 | 装置性材料 |  |  | JS01 | 成本性原材料 |  | RMB | 4501728008 | SGJSWZ00HTMM2410369-GW35363 | 成本性
530 | 淮安 | 顾同兴 | 02H0 | 2410H04340 | 500028227 | 接续金具-异型并沟线夹,JBL-50-240 | 付 | 1381 | 0 | 0 | 1381 | 6988.04 | 0 | 0 | 6988.04 | 1 | 8 | HHA1 | 国网淮安供电公司广州南路仓库 | 左易电力设备有限公司 |  |  | 1 | 无 |  |  | G1407096 | 1000006651 | 接续金具-异型并沟线夹 | 金具 | 装置性材料 |  |  | JS01 | 成本性原材料 |  | RMB | 4501756091 | SGJSWZ00HTMM2410352-GW52695 | 成本性
531 | 淮安 | 孙兆芝 | 02H0 | 2501H01126 | 500028227 | 接续金具-异型并沟线夹,JBL-50-240 | 付 | 0 | 176 | 0 | 176 | 0 | 890.58 | 0 | 890.58 | 1 | 5 | HHA1 | 国网淮安供电公司广州南路仓库 | 浙江彼岸电气有限公司 |  |  | 1 | 无 |  |  | G1407096 | 1000575513 | 接续金具-异型并沟线夹 | 金具 | 装置性材料 |  |  | JS01 | 成本性原材料 |  | RMB | 4501774122 | SGJSWZ00HTMM2410385-GW04219 | 成本性
532 | 淮安 | 王李 | 02H0 | 2410H01918 | 500028227 | 接续金具-异型并沟线夹,JBL-50-240 | 付 | 919 | 0 | 0 | 919 | 3994.36 | 0 | 0 | 3994.36 | 2 | 42 | HHA1 | 国网淮安供电公司广州南路仓库 | 江苏江兴电力器材有限公司 |  |  | 1 | 无 |  |  | G1407096 | 1000010876 | 接续金具-异型并沟线夹 | 金具 | 装置性材料 |  |  | JS01 | 资本性设备 |  | RMB | 4501751982 | SGJSWZ00HTMM2410369-GW49684 | 资本性
533 | 淮安 | 曹昕瑀 | 02H0 | 2411H00030 | 500028227 | 接续金具-异型并沟线夹,JBL-50-240 | 付 | 416 | 0 | 0 | 416 | 1808.11 | 0 | 0 | 1808.11 | 1 | 8 | HHA1 | 国网淮安供电公司广州南路仓库 | 左易电力设备有限公司 |  |  | 1 | 无 |  |  | G1407096 | 1000006651 | 接续金具-异型并沟线夹 | 金具 | 装置性材料 |  |  | JS01 | 资本性设备 |  | RMB | 4501756091 | SGJSWZ00HTMM2410352-GW52695 | 资本性
534 | 淮安 | 卢军 | 02H2 | 2501H01479 | 500028227 | 接续金具-异型并沟线夹,JBL-50-240 | 付 | 0 | 152 | 0 | 152 | 0 | 1004.81 | 0 | 1004.81 | 1 | 7 | HHC1 | 国网盱眙县供电公司宝山路仓库 | 中国能源建设集团南京线路器材有限公司 |  |  | 1 | 无 |  |  | G1407096 | 1000014481 | 接续金具-异型并沟线夹 | 金具 | 装置性材料 |  |  | JS01 | 成本性原材料 |  | RMB | 4501775384 | SGJSWZ00HTMM2401002-GW05448 | 成本性
535 | 淮安 | 查雨欣 | 02H3 | 2501H01015 | 500028227 | 接续金具-异型并沟线夹,JBL-50-240 | 付 | 0 | 500 | 0 | 500 | 0 | 2982.3 | 0 | 2982.3 | 1 | 4 | HHB1 | 国网金湖县供电公司汽摩园仓库 | 永固集团股份有限公司 |  |  | 1 | 无 |  |  | G1407096 | 1000015070 | 接续金具-异型并沟线夹 | 金具 | 装置性材料 |  |  | JS01 | 资本性设备 |  | RMB | 4501774022 | SGJSWZ00HTMM2410410-GW04119 | 资本性
536 | 淮安 | 盛韬 | 02H3 | 2501H01052 | 500028227 | 接续金具-异型并沟线夹,JBL-50-240 | 付 | 0 | 360 | 0 | 360 | 0 | 2147.26 | 0 | 2147.26 | 1 | 4 | HHB1 | 国网金湖县供电公司汽摩园仓库 | 永固集团股份有限公司 |  |  | 1 | 无 |  |  | G1407096 | 1000015070 | 接续金具-异型并沟线夹 | 金具 | 装置性材料 |  |  | JS01 | 资本性设备 |  | RMB | 4501774023 | SGJSWZ00HTMM2410410-GW04120 | 资本性
537 | 淮安 | 胥力 | 02H4 | 2411H00719 | 500028227 | 接续金具-异型并沟线夹,JBL-50-240 | 付 | 1000 | 0 | 0 | 1000 | 5008.85 | 0 | 0 | 5008.85 | 1 | 1 | HHE1 | 国网涟水县供电公司兴旺大道仓库 | 左易电力设备有限公司 |  |  | 1 | 无 |  |  | G1407096 | 1000006651 | 接续金具-异型并沟线夹 | 金具 | 装置性材料 |  |  | JS01 | 成本性原材料 |  | RMB | 4501757562 | SGJSWZ00HTMM2410352-GW53762 | 成本性
538 | 淮安 | 周永吉 | 02H1 | 2408H04434 | 500028405 | 设备线夹-铜铝过渡设备线夹,SYG-240/30B | 付 | 12 | 0 | 0 | 12 | 205.27 | 0 | 0 | 205.27 | 5 | 124 | HHD2 | 国网洪泽县供电公司东四道仓库 | 宁波爱伊美电气股份有限公司 |  |  | 1 | 无 |  |  | G1407212 | 1000046306 | 设备线夹-铜铝过渡设备线夹 | 金具 | 装置性材料 |  |  | JS01 | 资本性设备 |  | RMB | 4501742015 | SGJSWZ00HTMM2410361-GW43890 | 资本性
539 | 淮安 | 周永吉 | 02H1 | 2410H02513 | 500028405 | 设备线夹-铜铝过渡设备线夹,SYG-240/30B | 付 | 300 | 0 | 0 | 300 | 5131.71 | 0 | 0 | 5131.71 | 2 | 43 | HHD2 | 国网洪泽县供电公司东四道仓库 | 永固集团股份有限公司 |  |  | 1 | 无 |  |  | G1407212 | 1000015070 | 设备线夹-铜铝过渡设备线夹 | 金具 | 装置性材料 |  |  | JS01 | 资本性设备 |  | RMB | 4501752185 | SGJSWZ00HTMM2410410-GW49887 | 资本性
540 | 淮安 | 王李 | 02H0 | 2410H01909 | 500028508 | 电缆分支箱,AC10kV,不带开关,二路,630A | 只 | 0 | 2 | 0 | 2 | 0 | 13327.95 | 0 | 13327.95 | 1 | 4 | HHA1 | 国网淮安供电公司广州南路仓库 | 扬州北辰电气集团有限公司 |  |  | 2 | 电缆分支箱,AC10kV,不带开关,二路,630A |  |  | G1408007 | 1000023700 | 电缆分支箱 | 电缆附件 | 装置性材料 |  |  | JS01 | 资本性设备 |  | RMB | 4501752260 | SGJSWZ00HTMM2410135-GW49962 | 资本性
541 | 淮安 | 王李 | 02H0 | 2410H02445 | 500028508 | 电缆分支箱,AC10kV,不带开关,二路,630A | 只 | 0 | 8 | 0 | 8 | 0 | 53311.79 | 0 | 53311.79 | 1 | 4 | HHA1 | 国网淮安供电公司广州南路仓库 | 扬州北辰电气集团有限公司 |  |  | 2 | 电缆分支箱,AC10kV,不带开关,二路,630A |  |  | G1408007 | 1000023700 | 电缆分支箱 | 电缆附件 | 装置性材料 |  |  | JS01 | 资本性设备 |  | RMB | 4501752261 | SGJSWZ00HTMM2410135-GW49963 | 资本性
542 | 淮安 | 顾同兴 | 02H0 | 2405H00305 | 500029689 | 拉线金具-锲型线夹,NX-2 | 付 | 689 | 0 | 0 | 689 | 14136.62 | 0 | 0 | 14136.62 | 9 | 246 | HHA1 | 国网淮安供电公司广州南路仓库 | 火炬电气集团有限公司 |  |  | 1 | 无 |  |  | G1407150 | 1000000304 | 拉线金具-锲型线夹 | 金具 | 装置性材料 |  |  | JS01 | 成本性原材料 |  | RMB | 4501706479 | SGJSWZ00HTMM2401018-GW25761 | 成本性
543 | 淮安 | 陈龙 | 02H0 | 2407H02197 | 500029689 | 拉线金具-锲型线夹,NX-2 | 付 | 600 | 0 | 0 | 600 | 12310.55 | 0 | 0 | 12310.55 | 4 | 113 | HHA1 | 国网淮安供电公司广州南路仓库 | 宁波爱伊美电气股份有限公司 |  |  | 1 | 无 |  |  | G1407150 | 1000046306 | 拉线金具-锲型线夹 | 金具 | 装置性材料 |  |  | JS01 | 成本性原材料 |  | RMB | 4501728672 | SGJSWZ00HTMM2410361-GW36027 | 成本性
544 | 淮安 | 王李 | 02H0 | 2407H03008 | 500029689 | 拉线金具-锲型线夹,NX-2 | 付 | 51 | 0 | 0 | 51 | 1004.93 | 0 | 0 | 1004.93 | 7 | 196 | HHA1 | 国网淮安供电公司广州南路仓库 | 中网电力科技有限公司 |  |  | 1 | 无 |  |  | G1407150 | 1000192470 | 拉线金具-锲型线夹 | 金具 | 装置性材料 |  |  | JS01 | 资本性设备 |  | RMB | 4501729059 | SGJSWZ00HTMM2410372-GW36414 | 资本性
545 | 淮安 | 孙兆芝 | 02H1 | 2404H00588 | 500029689 | 拉线金具-锲型线夹,NX-2 | 付 | 60 | 0 | 0 | 60 | 1000.22 | 0 | 0 | 1000.22 | 9 | 263 | HHD2 | 国网洪泽县供电公司东四道仓库 | 保定双强电器设备有限公司 |  |  | 1 | 无 |  |  | G1407150 | 1000045163 | 拉线金具-锲型线夹 | 金具 | 装置性材料 |  |  | JS01 | 成本性原材料 |  | RMB | 4501701820 | SGJSWZ00HTMM2401013-GW22542 | 成本性
546 | 淮安 | 郭海翔 | 02H1 | 2407H03005 | 500029689 | 拉线金具-锲型线夹,NX-2 | 付 | 130 | 0 | 0 | 130 | 2167.14 | 0 | 0 | 2167.14 | 5 | 139 | HHD2 | 国网洪泽县供电公司东四道仓库 | 江苏江兴电力器材有限公司 |  |  | 1 | 无 |  |  | G1407150 | 1000010876 | 拉线金具-锲型线夹 | 金具 | 装置性材料 |  |  | JS01 | 成本性原材料 |  | RMB | 4501728017 | SGJSWZ00HTMM2410369-GW35372 | 成本性
547 | 淮安 | 查雨欣 | 02H3 | 2501H00995 | 500029689 | 拉线金具-锲型线夹,NX-2 | 付 | 55 | 0 | 0 | 55 | 1090.27 | 0 | 0 | 1090.27 | 1 | 4 | HHB1 | 国网金湖县供电公司汽摩园仓库 | 永固集团股份有限公司 |  |  | 1 | 无 |  |  | G1407150 | 1000015070 | 拉线金具-锲型线夹 | 金具 | 装置性材料 |  |  | JS01 | 资本性设备 |  | RMB | 4501774022 | SGJSWZ00HTMM2410410-GW04119 | 资本性
548 | 淮安 | 胥力 | 02H4 | 2407H02057 | 500029689 | 拉线金具-锲型线夹,NX-2 | 付 | 25 | 0 | 0 | 25 | 431.51 | 0 | 0 | 431.51 | 8 | 218 | HHE1 | 国网涟水县供电公司兴旺大道仓库 | 永固集团股份有限公司 |  |  | 1 | 无 |  |  | G1407150 | 1000015070 | 拉线金具-锲型线夹 | 金具 | 装置性材料 |  |  | JS01 | 成本性原材料 |  | RMB | 4501728375 | SGJSWZ00HTMM2410410-GW35730 | 成本性
549 | 淮安 | 胥力 | 02H4 | 2407H02089 | 500029689 | 拉线金具-锲型线夹,NX-2 | 付 | 87 | 0 | 0 | 87 | 1501.66 | 0 | 0 | 1501.66 | 8 | 217 | HHE1 | 国网涟水县供电公司兴旺大道仓库 | 中网电力科技有限公司 |  |  | 1 | 无 |  |  | G1407150 | 1000192470 | 拉线金具-锲型线夹 | 金具 | 装置性材料 |  |  | JS01 | 成本性原材料 |  | RMB | 4501729062 | SGJSWZ00HTMM2410372-GW36417 | 成本性
550 | 淮安 | 胥力 | 02H4 | 2407H02090 | 500029689 | 拉线金具-锲型线夹,NX-2 | 付 | 849 | 0 | 0 | 849 | 14654.09 | 0 | 0 | 14654.09 | 8 | 217 | HHE1 | 国网涟水县供电公司兴旺大道仓库 | 中网电力科技有限公司 |  |  | 1 | 无 |  |  | G1407150 | 1000192470 | 拉线金具-锲型线夹 | 金具 | 装置性材料 |  |  | JS01 | 成本性原材料 |  | RMB | 4501729062 | SGJSWZ00HTMM2410372-GW36417 | 成本性
551 | 淮安 | 胥力 | 02H4 | 2407H02091 | 500029689 | 拉线金具-锲型线夹,NX-2 | 付 | 1000 | 0 | 0 | 1000 | 17260.41 | 0 | 0 | 17260.41 | 8 | 217 | HHE1 | 国网涟水县供电公司兴旺大道仓库 | 中网电力科技有限公司 |  |  | 1 | 无 |  |  | G1407150 | 1000192470 | 拉线金具-锲型线夹 | 金具 | 装置性材料 |  |  | JS01 | 成本性原材料 |  | RMB | 4501729062 | SGJSWZ00HTMM2410372-GW36417 | 成本性
552 | 淮安 | 顾同兴 | 02H0 | 2303H04700 | 500029691 | 拉线金具-锲型线夹,NX-3 | 付 | 164 | 0 | 0 | 164 | 6175.41 | 0 | 0 | 6175.41 | 22 | 651 | HHA1 | 国网淮安供电公司广州南路仓库 | 江苏金逸电力科技有限公司 |  |  | 1 | 拉线金具-锲型线夹,NX-3。适用于钢绞线100mm2～120m2导线 |  |  | G1407150 | 1000394854 | 拉线金具-锲型线夹 | 金具 | 装置性材料 |  | X | JS01 | 资本性设备 |  | RMB | 4501598121 | SGJSWZ00HTMM2261486-GW15530 | 资本性
553 | 淮安 | 盛韬 | 02H3 | 2410H02584 | 500029693 | 拉线金具-U型挂环,UL-10 | 付 | 27 | 0 | 0 | 27 | 251.77 | 0 | 0 | 251.77 | 4 | 92 | HHB1 | 国网金湖县供电公司汽摩园仓库 | 永固集团股份有限公司 |  |  | 1 | 无 |  |  | G1407152 | 1000015070 | 拉线金具-U型挂环 | 金具 | 装置性材料 |  |  | JS01 | 资本性设备 |  | RMB | 4501752190 | SGJSWZ00HTMM2410410-GW49892 | 资本性
554 | 淮安 | 向嫚丽 | 02H2 | 2403H01135 | 500030260 | 10kV干式电磁CT,50/5,0.2S,无保护,1,10,正立 | 台 | 2 | 0 | 0 | 2 | 1482 | 0 | 0 | 1482 | 10 | 288 | 93HC | 盱眙供电公司借用物资库 | 登高电气有限公司 |  |  | 2 | 10kV计量专用电流互感器，普通型,户内，单绕组 |  |  | G1003001 | 1000009829 | 电磁式电流互感器 | 交流电流互感器 | 一次设备 |  |  | JS01 | 资本性材料 |  | RMB | 4501690151 | SGJSWZ00HTMM2401408-GW14165 | 资本性
555 | 淮安 | 向嫚丽 | 02H2 | 2403H01132 | 500030262 | 10kV干式电磁CT,100/5,0.2S,无保护,1,10,正立 | 台 | 12 | 0 | 0 | 12 | 8892 | 0 | 0 | 8892 | 10 | 288 | HHC1 | 国网盱眙县供电公司宝山路仓库 | 登高电气有限公司 |  |  | 2 | 10kV计量专用电流互感器，普通型,户内，单绕组 |  |  | G1003001 | 1000009829 | 电磁式电流互感器 | 交流电流互感器 | 一次设备 |  |  | JS01 | 资本性材料 |  | RMB | 4501690151 | SGJSWZ00HTMM2401408-GW14165 | 资本性
556 | 淮安 | 向嫚丽 | 02H2 | 2403H01140 | 500030263 | 10kV干式电磁CT,150/5,0.2S,无保护,1,10,正立 | 台 | 2 | 0 | 0 | 2 | 1482 | 0 | 0 | 1482 | 10 | 288 | 93HC | 盱眙供电公司借用物资库 | 登高电气有限公司 |  |  | 2 | 10kV计量专用电流互感器，普通型,户内，单绕组 |  |  | G1003001 | 1000009829 | 电磁式电流互感器 | 交流电流互感器 | 一次设备 |  |  | JS01 | 资本性材料 |  | RMB | 4501690151 | SGJSWZ00HTMM2401408-GW14165 | 资本性
557 | 淮安 | 向嫚丽 | 02H2 | 2403H01140 | 500030263 | 10kV干式电磁CT,150/5,0.2S,无保护,1,10,正立 | 台 | 22 | 0 | 0 | 22 | 16302 | 0 | 0 | 16302 | 10 | 288 | HHC1 | 国网盱眙县供电公司宝山路仓库 | 登高电气有限公司 |  |  | 2 | 10kV计量专用电流互感器，普通型,户内，单绕组 |  |  | G1003001 | 1000009829 | 电磁式电流互感器 | 交流电流互感器 | 一次设备 |  |  | JS01 | 资本性材料 |  | RMB | 4501690151 | SGJSWZ00HTMM2401408-GW14165 | 资本性
558 | 淮安 | 向嫚丽 | 02H2 | 2403H01136 | 500030264 | 10kV干式电磁CT,200/5,0.2S,无保护,1,10,正立 | 台 | 6 | 0 | 0 | 6 | 4446 | 0 | 0 | 4446 | 10 | 288 | HHC1 | 国网盱眙县供电公司宝山路仓库 | 登高电气有限公司 |  |  | 2 | 10kV计量专用电流互感器，普通型,户内，单绕组 |  |  | G1003001 | 1000009829 | 电磁式电流互感器 | 交流电流互感器 | 一次设备 |  |  | JS01 | 资本性材料 |  | RMB | 4501690151 | SGJSWZ00HTMM2401408-GW14165 | 资本性
559 | 淮安 | 向嫚丽 | 02H2 | 2403H01134 | 500030265 | 10kV干式电磁CT,250/5,0.2S,无保护,1,10,正立 | 台 | 2 | 0 | 0 | 2 | 1482 | 0 | 0 | 1482 | 10 | 288 | 93HC | 盱眙供电公司借用物资库 | 登高电气有限公司 |  |  | 2 | 10kV计量专用电流互感器，普通型,户内，单绕组 |  |  | G1003001 | 1000009829 | 电磁式电流互感器 | 交流电流互感器 | 一次设备 |  |  | JS01 | 资本性材料 |  | RMB | 4501690151 | SGJSWZ00HTMM2401408-GW14165 | 资本性
560 | 淮安 | 向嫚丽 | 02H2 | 2403H01134 | 500030265 | 10kV干式电磁CT,250/5,0.2S,无保护,1,10,正立 | 台 | 12 | 0 | 0 | 12 | 8892 | 0 | 0 | 8892 | 10 | 288 | HHC1 | 国网盱眙县供电公司宝山路仓库 | 登高电气有限公司 |  |  | 2 | 10kV计量专用电流互感器，普通型,户内，单绕组 |  |  | G1003001 | 1000009829 | 电磁式电流互感器 | 交流电流互感器 | 一次设备 |  |  | JS01 | 资本性材料 |  | RMB | 4501690151 | SGJSWZ00HTMM2401408-GW14165 | 资本性
561 | 淮安 | 向嫚丽 | 02H2 | 2403H01133 | 500030266 | 10kV干式电磁CT,300/5,0.2S,无保护,1,10,正立 | 台 | 6 | 0 | 0 | 6 | 4446 | 0 | 0 | 4446 | 10 | 288 | HHC1 | 国网盱眙县供电公司宝山路仓库 | 登高电气有限公司 |  |  | 2 | 10kV计量专用电流互感器，普通型,户内，单绕组 |  |  | G1003001 | 1000009829 | 电磁式电流互感器 | 交流电流互感器 | 一次设备 |  |  | JS01 | 资本性材料 |  | RMB | 4501690151 | SGJSWZ00HTMM2401408-GW14165 | 资本性
562 | 淮安 | 任俊清 | 02H0 | 2405D02223 | 500031960 | 110kV电缆终端,1×400,户外终端,复合套管,铜 | 只 | 6 | 0 | 0 | 6 | 77256 | 0 | 0 | 77256 | 4 | 120 | HHA1 | 国网淮安供电公司广州南路仓库 | 吉林省中科电缆附件有限公司 |  |  | 8 | 项目单位安装 |  |  | G1408002 | 1000098421 | 66kV及以上电缆终端 | 电缆附件 | 装置性材料 |  |  | JS01 | 资本性材料 |  | RMB | 4501744496 | SGJSWZ00HTMM2416487 | 资本性
563 | 淮安 | 任俊清 | 02H0 | 2405D02192 | 500031960 | 110kV电缆终端,1×400,户外终端,复合套管,铜 | 只 | 6 | 0 | 0 | 6 | 77256 | 0 | 0 | 77256 | 4 | 120 | HHA1 | 国网淮安供电公司广州南路仓库 | 吉林省中科电缆附件有限公司 |  |  | 8 | 项目单位安装 |  |  | G1408002 | 1000098421 | 66kV及以上电缆终端 | 电缆附件 | 装置性材料 |  |  | JS01 | 资本性设备 |  | RMB | 4501744518 | SGJSWZ00HTMM2416799 | 资本性
564 | 淮安 | 顾同兴 | 02H0 | 2406H03241 | 500032023 | 20kV电缆终端,3×400,户外终端,冷缩,铜 | 套 | 6 | 0 | 0 | 6 | 4327.42 | 0 | 0 | 4327.42 | 8 | 230 | HHA1 | 国网淮安供电公司广州南路仓库 | 永固集团股份有限公司 |  |  | 1 | 20kV电缆终端,3×400,户外终端,冷缩,铜 |  |  | G1408001 | 1000015070 | 35kV及以下电缆终端 | 电缆附件 | 装置性材料 |  |  | JS01 | 成本性原材料 |  | RMB | 4501720004 | SGJSWZ00HTMM2328475-GW29529 | 成本性
565 | 淮安 | 周永吉 | 02H1 | 2407H03103 | 500032023 | 20kV电缆终端,3×400,户外终端,冷缩,铜 | 套 | 3 | 0 | 0 | 3 | 1743 | 0 | 0 | 1743 | 3 | 81 | HHD2 | 国网洪泽县供电公司东四道仓库 | 苏州市博尔冷热缩材料有限公司 |  |  | 1 | 20kV电缆终端,3×400,户外终端,冷缩,铜 |  |  | G1408001 | 1000013270 | 35kV及以下电缆终端 | 电缆附件 | 装置性材料 |  |  | JS01 | 资本性设备 |  | RMB | 4501728105 | SGJSWZ00HTMM2410154-GW35460 | 资本性
566 | 淮安 | 盛韬 | 02H2 | 2407H02969 | 500033187 | 1kV电缆终端,4×70,户内终端,冷缩,铜 | 套 | 2 | 0 | 0 | 2 | 161.72 | 0 | 0 | 161.72 | 7 | 190 | 93HC | 盱眙供电公司借用物资库 | 永固集团股份有限公司 |  |  | 1 | 1kV电缆终端,4×70,户内终端,冷缩,铜 |  |  | G1408001 | 1000015070 | 35kV及以下电缆终端 | 电缆附件 | 装置性材料 |  |  | JS01 | 资本性设备 |  | RMB | 4501728373 | SGJSWZ00HTMM2410140-GW35728 | 资本性
567 | 淮安 | 金晶 | 02H2 | 2408H01127 | 500033187 | 1kV电缆终端,4×70,户内终端,冷缩,铜 | 套 | 21 | 0 | 0 | 21 | 1698.09 | 0 | 0 | 1698.09 | 6 | 175 | 93HC | 盱眙供电公司借用物资库 | 苏州九维电气制造有限公司 |  |  | 1 | 1kV电缆终端,4×70,户内终端,冷缩,铜 |  |  | G1408001 | 1000276558 | 35kV及以下电缆终端 | 电缆附件 | 装置性材料 |  |  | JS01 | 资本性设备 |  | RMB | 4501738673 | SGJSWZ00HTMM2410138-GW41097 | 资本性
568 | 淮安 | 盛韬 | 02H2 | 2407H02969 | 500033187 | 1kV电缆终端,4×70,户内终端,冷缩,铜 | 套 | 2 | 0 | 0 | 2 | 161.72 | 0 | 0 | 161.72 | 7 | 190 | HHC1 | 国网盱眙县供电公司宝山路仓库 | 永固集团股份有限公司 |  |  | 1 | 1kV电缆终端,4×70,户内终端,冷缩,铜 |  |  | G1408001 | 1000015070 | 35kV及以下电缆终端 | 电缆附件 | 装置性材料 |  |  | JS01 | 资本性设备 |  | RMB | 4501728373 | SGJSWZ00HTMM2410140-GW35728 | 资本性
569 | 淮安 | 盛韬 | 02H3 | 2501H00068 | 500033187 | 1kV电缆终端,4×70,户内终端,冷缩,铜 | 套 | 0 | 0 | 36 | 36 | 0 | 0 | 2867.26 | 2867.26 | 2 | 43 | 93HB | 金湖供电公司借用物资库 | 永固集团股份有限公司 |  |  | 1 | 1kV电缆终端,4×70,户内终端,冷缩,铜 |  |  | G1408001 | 1000015070 | 35kV及以下电缆终端 | 电缆附件 | 装置性材料 |  |  | JS01 | 资本性设备 |  | RMB | 4501769585 | SGJSWZ00HTMM2420452-GW00346 | 资本性
570 | 淮安 | 查雨欣 | 02H3 | 2501H00435 | 500033187 | 1kV电缆终端,4×70,户内终端,冷缩,铜 | 套 | 100 | 0 | 0 | 100 | 7964.6 | 0 | 0 | 7964.6 | 1 | 4 | HHB1 | 国网金湖县供电公司汽摩园仓库 | 永固集团股份有限公司 |  |  | 1 | 1kV电缆终端,4×70,户内终端,冷缩,铜 |  |  | G1408001 | 1000015070 | 35kV及以下电缆终端 | 电缆附件 | 装置性材料 |  |  | JS01 | 资本性设备 |  | RMB | 4501773339 | SGJSWZ00HTMM2420452-GW03451 | 资本性
571 | 淮安 | 金晶 | 02H2 | 2310H00579 | 500033737 | 锥形水泥杆,非预应力,整根杆,15m,230mm,N | 根 | 7 | 0 | 0 | 7 | 19942.23 | 0 | 0 | 19942.23 | 12 | 344 | HHC1 | 国网盱眙县供电公司宝山路仓库 | 盐城市万海水泥制品有限公司 |  |  | 2 | 配网，无根部法兰。非预应力,整根杆 |  |  | G1401002 | 1000528313 | 锥形水泥杆 | 杆塔类 | 装置性材料 |  |  | JS01 | 资本性设备 |  | RMB | 4501656951 | SGJSWZ00HTMM2319525-GW45707 | 资本性
572 | 淮安 | 金晶 | 02H2 | 2409H00621 | 500033743 | 锥形水泥杆,非预应力,法兰组装杆,18m,230mm,N | 根 | 1 | 0 | 0 | 1 | 5357.55 | 0 | 0 | 5357.55 | 3 | 85 | HHC1 | 国网盱眙县供电公司宝山路仓库 | 常州市腾辉电力器材有限公司 |  |  | 3 | 配网，无根部法兰。非预应力,法兰组装杆 |  |  | G1401002 | 1000113586 | 锥形水泥杆 | 杆塔类 | 装置性材料 |  |  | JS01 | 资本性设备 |  | RMB | 4501742028 | SGJSWZ00HTMM2410169-GW43903 | 资本性
573 | 淮安 | 曹昕瑀 | 02H0 | 2407H04742 | 500037016 | 直流电源系统,DC110V,60A | 套 | 1 | 0 | 0 | 1 | 36590 | 0 | 0 | 36590 | 4 | 99 | HHA1 | 国网淮安供电公司广州南路仓库 | 许继电源有限公司 |  |  | 3 | 直流电源系统,DC110V,60A |  |  | G1109001 | 1000014673 | 直流电源系统 | 电源系统 | 二次设备 |  |  | JS01 | 资本性设备 |  | RMB | 4501735909 | SGJSWZ00HTMM2401173-GW39100 | 资本性
574 | 淮安 | 周永吉 | 02H1 | 2403H00153 | 500037016 | 直流电源系统,DC110V,60A | 套 | 4 | 0 | 0 | 4 | 132860.02 | 0 | 0 | 132860.02 | 11 | 306 | HHD2 | 国网洪泽县供电公司东四道仓库 | 扬州北辰电气集团有限公司 |  |  | 3 | 直流电源系统,DC110V,60A |  |  | G1109001 | 1000023700 | 直流电源系统 | 电源系统 | 二次设备 |  |  | JS01 | 资本性设备 |  | RMB | 4501685387 | SGJSWZ00HTMM2401182-GW10906 | 资本性
575 | 淮安 | 周永吉 | 02H1 | 2404H01123 | 500037016 | 直流电源系统,DC110V,60A | 套 | 1 | 0 | 0 | 1 | 33215 | 0 | 0 | 33215 | 8 | 230 | HHD2 | 国网洪泽县供电公司东四道仓库 | 山东鲁软数字科技有限公司 |  |  | 3 | 直流电源系统,DC110V,60A |  |  | G1109001 | 1000011816 | 直流电源系统 | 电源系统 | 二次设备 |  |  | JS01 | 资本性设备 |  | RMB | 4501703161 | SGJSWZ00HTMM2401184-GW23603 | 资本性
576 | 淮安 | 周永吉 | 02H1 | 2410H03570 | 500038391 | 电缆保护管,CPVC,φ200 | 米 | 564 | 0 | 0 | 564 | 94831.86 | 0 | 0 | 94831.86 | 2 | 41 | HHD2 | 国网洪泽县供电公司东四道仓库 | 浙江万吉通信器材有限公司 |  |  | 4 | 电缆保护管,CPVC,Φ200。壁厚11mm |  |  | G1408006 | 1000319391 | 电缆保护管 | 电缆附件 | 装置性材料 |  |  | JS01 | 资本性设备 |  | RMB | 4501754508 | SGJSWZ00HTMM2417437-GW52051 | 资本性
577 | 淮安 | 金晶 | 02H2 | 2406H05407 | 500038391 | 电缆保护管,CPVC,φ200 | 米 | 814 | 0 | 0 | 814 | 138961.17 | 0 | 0 | 138961.17 | 3 | 84 | HHC1 | 国网盱眙县供电公司宝山路仓库 | 江苏骅腾电力科技有限公司 |  |  | 4 | 电缆保护管,CPVC,Φ200。壁厚11mm |  |  | G1408006 | 1000034375 | 电缆保护管 | 电缆附件 | 装置性材料 |  |  | JS01 | 资本性设备 |  | RMB | 4501722667 | SGJSWZ00HTMM2410087-GW32013 | 资本性
578 | 淮安 | 金晶 | 02H3 | 2406H05407 | 500038391 | 电缆保护管,CPVC,φ200 | 米 | 0 | 0 | 192 | 192 | 0 | 0 | 32777.08 | 32777.08 | 3 | 84 | 93HB | 金湖供电公司借用物资库 | 江苏骅腾电力科技有限公司 |  |  | 4 | 电缆保护管,CPVC,Φ200。壁厚11mm |  |  | G1408006 | 1000034375 | 电缆保护管 | 电缆附件 | 装置性材料 |  |  | JS01 | 资本性设备 |  | RMB | 4501722667 | SGJSWZ00HTMM2410087-GW32013 | 资本性
579 | 淮安 | 金晶 | 02H3 | 2410H02392 | 500038391 | 电缆保护管,CPVC,φ200 | 米 | 0 | 0 | 132 | 132 | 0 | 0 | 22534.24 | 22534.24 | 3 | 84 | 93HB | 金湖供电公司借用物资库 | 江苏骅腾电力科技有限公司 |  |  | 4 | 电缆保护管,CPVC,Φ200。壁厚11mm |  |  | G1408006 | 1000034375 | 电缆保护管 | 电缆附件 | 装置性材料 |  |  | JS01 | 资本性设备 |  | RMB | 4501752324 | SGJSWZ00HTMM2417528-GW50026 | 资本性
580 | 淮安 | 王远 | 02H0 | 2410H03637 | 500047131 | 电缆保护管,MPP,φ100 | 米 | 1687 | 0 | 0 | 1687 | 57387.86 | 0 | 0 | 57387.86 | 3 | 84 | HHA1 | 国网淮安供电公司广州南路仓库 | 江苏捷通管业科技有限公司 |  |  | 2 | 公称壁厚8mm,非开挖拉管用 |  |  | G1408006 | 1000407569 | 电缆保护管 | 电缆附件 | 装置性材料 |  |  | JS01 | 资本性材料 |  | RMB | 4501754572 | SGJSWZ00HTMM2410115-GW52115 | 资本性
581 | 淮安 | 陈龙 | 02H0 | 2501H00132 | 500047131 | 电缆保护管,MPP,φ100 | 米 | 2007 | 0 | 0 | 2007 | 66528.84 | 0 | 0 | 66528.84 | 2 | 41 | HHA1 | 国网淮安供电公司广州南路仓库 | 嘉兴市中媒塑业有限公司 |  |  | 2 | 公称壁厚8mm,非开挖拉管用 |  |  | G1408006 | 1000025793 | 电缆保护管 | 电缆附件 | 装置性材料 |  |  | JS01 | 资本性设备 |  | RMB | 4501769641 | SGJSWZ00HTMM2420791-GW00402 | 资本性
582 | 淮安 | 郭海翔 | 02H1 | 2406H05414 | 500047131 | 电缆保护管,MPP,φ100 | 米 | 200 | 0 | 0 | 200 | 6803.54 | 0 | 0 | 6803.54 | 2 | 42 | HHD2 | 国网洪泽县供电公司东四道仓库 | 吴江先科真空电器有限公司 |  |  | 2 | 公称壁厚8mm,非开挖拉管用 |  |  | G1408006 | 1001155235 | 电缆保护管 | 电缆附件 | 装置性材料 |  |  | JS01 | 成本性原材料 |  | RMB | 4501723099 | SGJSWZ00HTMM2410108-GW32445 | 成本性
583 | 淮安 | 顾欣 | 02H1 | 2501H00106 | 500047131 | 电缆保护管,MPP,φ100 | 米 | 519.2 | 0 | 0 | 519.2 | 17147.39 | 0 | 0 | 17147.39 | 2 | 41 | HHD2 | 国网洪泽县供电公司东四道仓库 | 浙江诚烽电气设备有限公司 |  |  | 2 | 公称壁厚8mm,非开挖拉管用 |  |  | G1408006 | 1000102890 | 电缆保护管 | 电缆附件 | 装置性材料 |  |  | JS01 | 资本性设备 |  | RMB | 4501769723 | SGJSWZ00HTMM2420653-GW00484 | 资本性
584 | 淮安 | 曹昕瑀 | 02H0 | 2310H01531 | 500050547 | 电缆接线端子,铜镀锡,120mm2,单孔 | 只 | 13 | 0 | 0 | 13 | 201.22 | 0 | 0 | 201.22 | 16 | 470 | HHA1 | 国网淮安供电公司广州南路仓库 | 固力发集团股份有限公司 |  |  | 1 | 电缆接线端子,铜镀锡,120mm2,单孔 |  |  | G1408010 | 1000000611 | 电缆接线端子 | 电缆附件 | 装置性材料 |  |  | JS01 | 成本性原材料 |  | RMB | 4501659133 | SGJSWZ00HTMM2319269-GW47606 | 成本性
585 | 淮安 | 顾同兴 | 02H0 | 2405H00283 | 500051152 | 1kV电缆终端,4×240,户外终端,冷缩,铜 | 套 | 4 | 0 | 0 | 4 | 599.2 | 0 | 0 | 599.2 | 9 | 266 | 93H0 | 淮安供电公司借用物资库 | 永固集团股份有限公司 |  |  | 1 | 1kV电缆终端,4×240,户外终端,冷缩,铜 |  |  | G1408001 | 1000015070 | 35kV及以下电缆终端 | 电缆附件 | 装置性材料 |  |  | JS01 | 成本性原材料 |  | RMB | 4501706728 | SGJSWZ00HTMM2328475-GW26010 | 成本性
586 | 淮安 | 顾同兴 | 02H0 | 2501H00154 | 500051152 | 1kV电缆终端,4×240,户外终端,冷缩,铜 | 套 | 192 | 0 | 0 | 192 | 28761.45 | 0 | 0 | 28761.45 | 2 | 35 | HHA1 | 国网淮安供电公司广州南路仓库 | 长缆科技集团股份有限公司 |  |  | 1 | 1kV电缆终端,4×240,户外终端,冷缩,铜 |  |  | G1408001 | 1000000436 | 35kV及以下电缆终端 | 电缆附件 | 装置性材料 |  |  | JS01 | 成本性原材料 |  | RMB | 4501769342 | SGJSWZ00HTMM2410141-GW00103 | 成本性
587 | 淮安 | 陈龙 | 02H0 | 2501H00044 | 500051152 | 1kV电缆终端,4×240,户外终端,冷缩,铜 | 套 | 56 | 0 | 0 | 56 | 8898.81 | 0 | 0 | 8898.81 | 2 | 42 | HHA1 | 国网淮安供电公司广州南路仓库 | 江苏中天科技电缆附件有限公司 |  |  | 1 | 1kV电缆终端,4×240,户外终端,冷缩,铜 |  |  | G1408001 | 1000124331 | 35kV及以下电缆终端 | 电缆附件 | 装置性材料 |  |  | JS01 | 资本性设备 |  | RMB | 4501769763 | SGJSWZ00HTMM2420453-GW00524 | 资本性
588 | 淮安 | 曹昕瑀 | 02H0 | 2501H00074 | 500051152 | 1kV电缆终端,4×240,户外终端,冷缩,铜 | 套 | 6 | 0 | 0 | 6 | 953.44 | 0 | 0 | 953.44 | 2 | 36 | HHA1 | 国网淮安供电公司广州南路仓库 | 长缆科技集团股份有限公司 |  |  | 1 | 1kV电缆终端,4×240,户外终端,冷缩,铜 |  |  | G1408001 | 1000000436 | 35kV及以下电缆终端 | 电缆附件 | 装置性材料 |  |  | JS01 | 资本性设备 |  | RMB | 4501769343 | SGJSWZ00HTMM2410141-GW00104 | 资本性
589 | 淮安 | 周永吉 | 02H1 | 2410H02539 | 500051152 | 1kV电缆终端,4×240,户外终端,冷缩,铜 | 套 | 2 | 0 | 0 | 2 | 318.64 | 0 | 0 | 318.64 | 2 | 43 | 93HD | 洪泽供电公司借用物资库 | 永固集团股份有限公司 |  |  | 1 | 1kV电缆终端,4×240,户外终端,冷缩,铜 |  |  | G1408001 | 1000015070 | 35kV及以下电缆终端 | 电缆附件 | 装置性材料 |  |  | JS01 | 资本性设备 |  | RMB | 4501752184 | SGJSWZ00HTMM2410140-GW49886 | 资本性
590 | 淮安 | 顾欣 | 02H1 | 2501H00948 | 500051152 | 1kV电缆终端,4×240,户外终端,冷缩,铜 | 套 | 10 | 0 | 0 | 10 | 1594.78 | 0 | 0 | 1594.78 | 1 | 4 | HHD2 | 国网洪泽县供电公司东四道仓库 | 新缆集团有限公司 |  |  | 1 | 1kV电缆终端,4×240,户外终端,冷缩,铜 |  |  | G1408001 | 1000004132 | 35kV及以下电缆终端 | 电缆附件 | 装置性材料 |  |  | JS01 | 成本性原材料 |  | RMB | 4501773027 | SGJSWZ00HTMM2420458-GW03140 | 成本性
591 | 淮安 | 周永吉 | 02H1 | 2410H02539 | 500051152 | 1kV电缆终端,4×240,户外终端,冷缩,铜 | 套 | 14 | 0 | 0 | 14 | 2230.48 | 0 | 0 | 2230.48 | 2 | 43 | HHD2 | 国网洪泽县供电公司东四道仓库 | 永固集团股份有限公司 |  |  | 1 | 1kV电缆终端,4×240,户外终端,冷缩,铜 |  |  | G1408001 | 1000015070 | 35kV及以下电缆终端 | 电缆附件 | 装置性材料 |  |  | JS01 | 资本性设备 |  | RMB | 4501752184 | SGJSWZ00HTMM2410140-GW49886 | 资本性
592 | 淮安 | 周永吉 | 02H1 | 2501H00477 | 500051152 | 1kV电缆终端,4×240,户外终端,冷缩,铜 | 套 | 20 | 0 | 0 | 20 | 3186.4 | 0 | 0 | 3186.4 | 1 | 4 | HHD2 | 国网洪泽县供电公司东四道仓库 | 新缆集团有限公司 |  |  | 1 | 1kV电缆终端,4×240,户外终端,冷缩,铜 |  |  | G1408001 | 1000004132 | 35kV及以下电缆终端 | 电缆附件 | 装置性材料 |  |  | JS01 | 资本性设备 |  | RMB | 4501773028 | SGJSWZ00HTMM2420458-GW03141 | 资本性
593 | 淮安 | 卢军 | 02H2 | 2501H00562 | 500051152 | 1kV电缆终端,4×240,户外终端,冷缩,铜 | 套 | 72 | 0 | 0 | 72 | 10583.37 | 0 | 0 | 10583.37 | 1 | 7 | HHC1 | 国网盱眙县供电公司宝山路仓库 | 长缆科技集团股份有限公司 |  |  | 1 | 1kV电缆终端,4×240,户外终端,冷缩,铜 |  |  | G1408001 | 1000000436 | 35kV及以下电缆终端 | 电缆附件 | 装置性材料 |  |  | JS01 | 成本性原材料 |  | RMB | 4501772854 | SGJSWZ00HTMM2420725-GW02967 | 成本性
594 | 淮安 | 胡跃坤 | 02H3 | 2501H00520 | 500051152 | 1kV电缆终端,4×240,户外终端,冷缩,铜 | 套 | 40 | 0 | 0 | 40 | 6371.68 | 0 | 0 | 6371.68 | 1 | 4 | HHB1 | 国网金湖县供电公司汽摩园仓库 | 永固集团股份有限公司 |  |  | 1 | 1kV电缆终端,4×240,户外终端,冷缩,铜 |  |  | G1408001 | 1000015070 | 35kV及以下电缆终端 | 电缆附件 | 装置性材料 |  |  | JS01 | 成本性原材料 |  | RMB | 4501773340 | SGJSWZ00HTMM2420452-GW03452 | 成本性
595 | 淮安 | 查雨欣 | 02H3 | 2501H00437 | 500051152 | 1kV电缆终端,4×240,户外终端,冷缩,铜 | 套 | 10 | 0 | 0 | 10 | 1592.92 | 0 | 0 | 1592.92 | 1 | 4 | HHB1 | 国网金湖县供电公司汽摩园仓库 | 永固集团股份有限公司 |  |  | 1 | 1kV电缆终端,4×240,户外终端,冷缩,铜 |  |  | G1408001 | 1000015070 | 35kV及以下电缆终端 | 电缆附件 | 装置性材料 |  |  | JS01 | 资本性设备 |  | RMB | 4501773339 | SGJSWZ00HTMM2420452-GW03451 | 资本性
596 | 淮安 | 盛韬 | 02H3 | 2501H01028 | 500051152 | 1kV电缆终端,4×240,户外终端,冷缩,铜 | 套 | 10 | 0 | 0 | 10 | 1592.92 | 0 | 0 | 1592.92 | 1 | 4 | HHB1 | 国网金湖县供电公司汽摩园仓库 | 永固集团股份有限公司 |  |  | 1 | 1kV电缆终端,4×240,户外终端,冷缩,铜 |  |  | G1408001 | 1000015070 | 35kV及以下电缆终端 | 电缆附件 | 装置性材料 |  |  | JS01 | 资本性设备 |  | RMB | 4501774025 | SGJSWZ00HTMM2420452-GW04122 | 资本性
597 | 淮安 | 曹昕瑀 | 02H0 | 2407H04067 | 500051293 | 耐张线夹-楔型绝缘,NXJ-120/10KV | 付 | 6 | 0 | 0 | 6 | 162.58 | 0 | 0 | 162.58 | 7 | 196 | HHA1 | 国网淮安供电公司广州南路仓库 | 中网电力科技有限公司 |  |  | 1 | 无 |  |  | G1407038 | 1000192470 | 耐张线夹-楔型绝缘 | 金具 | 装置性材料 |  |  | JS01 | 资本性设备 |  | RMB | 4501734850 | SGJSWZ00HTMM2410372-GW38170 | 资本性
598 | 淮安 | 周永吉 | 02H1 | 2408H04428 | 500051300 | 耐张线夹-楔型绝缘,NXJ-70/10KV | 付 | 24 | 0 | 0 | 24 | 502.3 | 0 | 0 | 502.3 | 5 | 124 | HHD2 | 国网洪泽县供电公司东四道仓库 | 宁波爱伊美电气股份有限公司 |  |  | 1 | 无 |  |  | G1407038 | 1000046306 | 耐张线夹-楔型绝缘 | 金具 | 装置性材料 |  |  | JS01 | 资本性设备 |  | RMB | 4501742014 | SGJSWZ00HTMM2410361-GW43889 | 资本性
599 | 淮安 | 顾同兴 | 02H0 | 2501H00170 | 500052368 | 1kV电缆终端,4×35,户外终端,冷缩,铜 | 套 | 326 | 0 | 0 | 326 | 20422.6 | 0 | 0 | 20422.6 | 1 | 7 | HHA1 | 国网淮安供电公司广州南路仓库 | 杭州矽能电力技术有限公司 |  |  | 1 | 1kV电缆终端,4×35,户外终端,冷缩,铜 |  |  | G1408001 | 1000024169 | 35kV及以下电缆终端 | 电缆附件 | 装置性材料 |  |  | JS01 | 成本性原材料 |  | RMB | 4501773409 | SGJSWZ00HTMM2420486-GW03521 | 成本性
600 | 淮安 | 曹昕瑀 | 02H0 | 2409H01840 | 500052368 | 1kV电缆终端,4×35,户外终端,冷缩,铜 | 套 | 57 | 0 | 0 | 57 | 3420 | 0 | 0 | 3420 | 5 | 124 | HHA1 | 国网淮安供电公司广州南路仓库 | 苏州市博尔冷热缩材料有限公司 |  |  | 1 | 1kV电缆终端,4×35,户外终端,冷缩,铜 |  |  | G1408001 | 1000013270 | 35kV及以下电缆终端 | 电缆附件 | 装置性材料 |  |  | JS01 | 资本性设备 |  | RMB | 4501745237 | SGJSWZ00HTMM2410154-GW45429 | 资本性
601 | 淮安 | 胡跃坤 | 02H1 | 2403H03172 | 500052368 | 1kV电缆终端,4×35,户外终端,冷缩,铜 | 套 | 1 | 0 | 0 | 1 | 54.92 | 0 | 0 | 54.92 | 10 | 292 | HHD2 | 国网洪泽县供电公司东四道仓库 | 苏州九维电气制造有限公司 |  |  | 1 | 1kV电缆终端,4×35,户外终端,冷缩,铜 |  |  | G1408001 | 1000276558 | 35kV及以下电缆终端 | 电缆附件 | 装置性材料 |  |  | JS01 | 成本性原材料 |  | RMB | 4501696505 | SGJSWZ00HTMM2328480-GW18158 | 成本性
602 | 淮安 | 顾欣 | 02H1 | 2501H00957 | 500052368 | 1kV电缆终端,4×35,户外终端,冷缩,铜 | 套 | 40 | 0 | 0 | 40 | 2196.97 | 0 | 0 | 2196.97 | 1 | 4 | HHD2 | 国网洪泽县供电公司东四道仓库 | 新缆集团有限公司 |  |  | 1 | 1kV电缆终端,4×35,户外终端,冷缩,铜 |  |  | G1408001 | 1000004132 | 35kV及以下电缆终端 | 电缆附件 | 装置性材料 |  |  | JS01 | 成本性原材料 |  | RMB | 4501773027 | SGJSWZ00HTMM2420458-GW03140 | 成本性
603 | 淮安 | 顾同兴 | 02H2 | 2409H02697 | 500052368 | 1kV电缆终端,4×35,户外终端,冷缩,铜 | 套 | 32 | 0 | 0 | 32 | 1660.12 | 0 | 0 | 1660.12 | 5 | 130 | 93HC | 盱眙供电公司借用物资库 | 固力发集团股份有限公司 |  |  | 1 | 1kV电缆终端,4×35,户外终端,冷缩,铜 |  |  | G1408001 | 1000000611 | 35kV及以下电缆终端 | 电缆附件 | 装置性材料 |  |  | JS01 | 成本性原材料 |  | RMB | 4501747668 | SGJSWZ00HTMM2410146-GW46171 | 成本性
604 | 淮安 | 金晶 | 02H2 | 2408H01128 | 500052368 | 1kV电缆终端,4×35,户外终端,冷缩,铜 | 套 | 12 | 0 | 0 | 12 | 674 | 0 | 0 | 674 | 6 | 175 | 93HC | 盱眙供电公司借用物资库 | 苏州九维电气制造有限公司 |  |  | 1 | 1kV电缆终端,4×35,户外终端,冷缩,铜 |  |  | G1408001 | 1000276558 | 35kV及以下电缆终端 | 电缆附件 | 装置性材料 |  |  | JS01 | 资本性设备 |  | RMB | 4501738673 | SGJSWZ00HTMM2410138-GW41097 | 资本性
605 | 淮安 | 金晶 | 02H2 | 2409H00607 | 500052368 | 1kV电缆终端,4×35,户外终端,冷缩,铜 | 套 | 35 | 0 | 0 | 35 | 1965.83 | 0 | 0 | 1965.83 | 5 | 134 | 93HC | 盱眙供电公司借用物资库 | 苏州九维电气制造有限公司 |  |  | 1 | 1kV电缆终端,4×35,户外终端,冷缩,铜 |  |  | G1408001 | 1000276558 | 35kV及以下电缆终端 | 电缆附件 | 装置性材料 |  |  | JS01 | 资本性设备 |  | RMB | 4501742044 | SGJSWZ00HTMM2410138-GW43919 | 资本性
606 | 淮安 | 卢军 | 02H2 | 2501H00558 | 500052368 | 1kV电缆终端,4×35,户外终端,冷缩,铜 | 套 | 4 | 0 | 0 | 4 | 207.51 | 0 | 0 | 207.51 | 1 | 7 | HHC1 | 国网盱眙县供电公司宝山路仓库 | 江苏拓源电力科技有限公司 |  |  | 1 | 1kV电缆终端,4×35,户外终端,冷缩,铜 |  |  | G1408001 | 1000010013 | 35kV及以下电缆终端 | 电缆附件 | 装置性材料 |  |  | JS01 | 成本性原材料 |  | RMB | 4501773111 | SGJSWZ00HTMM2420460-GW03224 | 成本性
607 | 淮安 | 曹伟 | 02H2 | 2501H00057 | 500052368 | 1kV电缆终端,4×35,户外终端,冷缩,铜 | 套 | 136 | 0 | 0 | 136 | 7638.67 | 0 | 0 | 7638.67 | 2 | 43 | HHC1 | 国网盱眙县供电公司宝山路仓库 | 江苏中天科技电缆附件有限公司 |  |  | 1 | 1kV电缆终端,4×35,户外终端,冷缩,铜 |  |  | G1408001 | 1000124331 | 35kV及以下电缆终端 | 电缆附件 | 装置性材料 |  |  | JS01 | 资本性设备 |  | RMB | 4501769764 | SGJSWZ00HTMM2420453-GW00525 | 资本性
608 | 淮安 | 栾程 | 02H2 | 2501H00253 | 500052368 | 1kV电缆终端,4×35,户外终端,冷缩,铜 | 套 | 50 | 0 | 0 | 50 | 2808.34 | 0 | 0 | 2808.34 | 1 | 7 | HHC1 | 国网盱眙县供电公司宝山路仓库 | 长缆科技集团股份有限公司 |  |  | 1 | 1kV电缆终端,4×35,户外终端,冷缩,铜 |  |  | G1408001 | 1000000436 | 35kV及以下电缆终端 | 电缆附件 | 装置性材料 |  |  | JS01 | 资本性设备 |  | RMB | 4501771404 | SGJSWZ00HTMM2410141-GW01543 | 资本性
609 | 淮安 | 查雨欣 | 02H3 | 2312H06877 | 500052368 | 1kV电缆终端,4×35,户外终端,冷缩,铜 | 套 | 0 | 0 | 5 | 5 | 0 | 0 | 289.58 | 289.58 | 13 | 373 | 93HB | 金湖供电公司借用物资库 | 苏州九维电气制造有限公司 |  |  | 1 | 1kV电缆终端,4×35,户外终端,冷缩,铜 |  |  | G1408001 | 1000276558 | 35kV及以下电缆终端 | 电缆附件 | 装置性材料 |  |  | JS01 | 成本性原材料 |  | RMB | 4501671734 | SGJSWZ00HTMM2328480-GW55626 | 成本性
610 | 淮安 | 胡跃坤 | 02H3 | 2403H03172 | 500052368 | 1kV电缆终端,4×35,户外终端,冷缩,铜 | 套 | 15 | 0 | 0 | 15 | 868.72 | 0 | 0 | 868.72 | 10 | 292 | HHB1 | 国网金湖县供电公司汽摩园仓库 | 苏州九维电气制造有限公司 |  |  | 1 | 1kV电缆终端,4×35,户外终端,冷缩,铜 |  |  | G1408001 | 1000276558 | 35kV及以下电缆终端 | 电缆附件 | 装置性材料 |  |  | JS01 | 成本性原材料 |  | RMB | 4501696505 | SGJSWZ00HTMM2328480-GW18158 | 成本性
611 | 淮安 | 查雨欣 | 02H3 | 2501H00436 | 500052368 | 1kV电缆终端,4×35,户外终端,冷缩,铜 | 套 | 95 | 0 | 0 | 95 | 5380.53 | 0 | 0 | 5380.53 | 1 | 4 | HHB1 | 国网金湖县供电公司汽摩园仓库 | 永固集团股份有限公司 |  |  | 1 | 1kV电缆终端,4×35,户外终端,冷缩,铜 |  |  | G1408001 | 1000015070 | 35kV及以下电缆终端 | 电缆附件 | 装置性材料 |  |  | JS01 | 资本性设备 |  | RMB | 4501773339 | SGJSWZ00HTMM2420452-GW03451 | 资本性
612 | 淮安 | 顾同兴 | 02H0 | 2406H03240 | 500052369 | 1kV电缆终端,4×50,户外终端,冷缩,铜 | 套 | 2 | 0 | 0 | 2 | 131.54 | 0 | 0 | 131.54 | 8 | 230 | 93H0 | 淮安供电公司借用物资库 | 永固集团股份有限公司 |  |  | 1 | 1kV电缆终端,4×50,户外终端,冷缩,铜 |  |  | G1408001 | 1000015070 | 35kV及以下电缆终端 | 电缆附件 | 装置性材料 |  |  | JS01 | 成本性原材料 |  | RMB | 4501720004 | SGJSWZ00HTMM2328475-GW29529 | 成本性
613 | 淮安 | 顾同兴 | 02H0 | 2501H00169 | 500052369 | 1kV电缆终端,4×50,户外终端,冷缩,铜 | 套 | 293 | 0 | 0 | 293 | 19270.46 | 0 | 0 | 19270.46 | 1 | 7 | HHA1 | 国网淮安供电公司广州南路仓库 | 杭州矽能电力技术有限公司 |  |  | 1 | 1kV电缆终端,4×50,户外终端,冷缩,铜 |  |  | G1408001 | 1000024169 | 35kV及以下电缆终端 | 电缆附件 | 装置性材料 |  |  | JS01 | 成本性原材料 |  | RMB | 4501773409 | SGJSWZ00HTMM2420486-GW03521 | 成本性
614 | 淮安 | 曹昕瑀 | 02H0 | 2501H00730 | 500052369 | 1kV电缆终端,4×50,户外终端,冷缩,铜 | 套 | 5 | 0 | 0 | 5 | 329.25 | 0 | 0 | 329.25 | 1 | 7 | HHA1 | 国网淮安供电公司广州南路仓库 | 长缆科技集团股份有限公司 |  |  | 1 | 1kV电缆终端,4×50,户外终端,冷缩,铜 |  |  | G1408001 | 1000000436 | 35kV及以下电缆终端 | 电缆附件 | 装置性材料 |  |  | JS01 | 资本性设备 |  | RMB | 4501772849 | SGJSWZ00HTMM2420725-GW02962 | 资本性
615 | 淮安 | 顾欣 | 02H1 | 2501H00947 | 500052369 | 1kV电缆终端,4×50,户外终端,冷缩,铜 | 套 | 40 | 0 | 0 | 40 | 2867.26 | 0 | 0 | 2867.26 | 1 | 4 | HHD2 | 国网洪泽县供电公司东四道仓库 | 新缆集团有限公司 |  |  | 1 | 1kV电缆终端,4×50,户外终端,冷缩,铜 |  |  | G1408001 | 1000004132 | 35kV及以下电缆终端 | 电缆附件 | 装置性材料 |  |  | JS01 | 成本性原材料 |  | RMB | 4501773027 | SGJSWZ00HTMM2420458-GW03140 | 成本性
616 | 淮安 | 周永吉 | 02H1 | 2501H00480 | 500052369 | 1kV电缆终端,4×50,户外终端,冷缩,铜 | 套 | 59 | 0 | 0 | 59 | 4229.2 | 0 | 0 | 4229.2 | 1 | 4 | HHD2 | 国网洪泽县供电公司东四道仓库 | 新缆集团有限公司 |  |  | 1 | 1kV电缆终端,4×50,户外终端,冷缩,铜 |  |  | G1408001 | 1000004132 | 35kV及以下电缆终端 | 电缆附件 | 装置性材料 |  |  | JS01 | 资本性设备 |  | RMB | 4501773028 | SGJSWZ00HTMM2420458-GW03141 | 资本性
617 | 淮安 | 栾程 | 02H2 | 2409H01644 | 500052369 | 1kV电缆终端,4×50,户外终端,冷缩,铜 | 套 | 20 | 0 | 0 | 20 | 1267.08 | 0 | 0 | 1267.08 | 5 | 133 | 93HC | 盱眙供电公司借用物资库 | 苏州九维电气制造有限公司 |  |  | 1 | 1kV电缆终端,4×50,户外终端,冷缩,铜 |  |  | G1408001 | 1000276558 | 35kV及以下电缆终端 | 电缆附件 | 装置性材料 |  |  | JS01 | 资本性设备 |  | RMB | 4501745658 | SGJSWZ00HTMM2410138-GW45849 | 资本性
618 | 淮安 | 金晶 | 02H2 | 2410H02497 | 500052369 | 1kV电缆终端,4×50,户外终端,冷缩,铜 | 套 | 5 | 0 | 0 | 5 | 316.77 | 0 | 0 | 316.77 | 4 | 99 | 93HC | 盱眙供电公司借用物资库 | 苏州九维电气制造有限公司 |  |  | 1 | 1kV电缆终端,4×50,户外终端,冷缩,铜 |  |  | G1408001 | 1000276558 | 35kV及以下电缆终端 | 电缆附件 | 装置性材料 |  |  | JS01 | 资本性设备 |  | RMB | 4501752749 | SGJSWZ00HTMM2410138-GW50447 | 资本性
619 | 淮安 | 金晶 | 02H2 | 2410H03613 | 500052369 | 1kV电缆终端,4×50,户外终端,冷缩,铜 | 套 | 18 | 0 | 0 | 18 | 1140.37 | 0 | 0 | 1140.37 | 4 | 99 | HHC1 | 国网盱眙县供电公司宝山路仓库 | 苏州九维电气制造有限公司 |  |  | 1 | 1kV电缆终端,4×50,户外终端,冷缩,铜 |  |  | G1408001 | 1000276558 | 35kV及以下电缆终端 | 电缆附件 | 装置性材料 |  |  | JS01 | 资本性设备 |  | RMB | 4501754494 | SGJSWZ00HTMM2410138-GW52037 | 资本性
620 | 淮安 | 曹伟 | 02H2 | 2501H00061 | 500052369 | 1kV电缆终端,4×50,户外终端,冷缩,铜 | 套 | 40 | 0 | 0 | 40 | 2534.16 | 0 | 0 | 2534.16 | 2 | 43 | HHC1 | 国网盱眙县供电公司宝山路仓库 | 江苏中天科技电缆附件有限公司 |  |  | 1 | 1kV电缆终端,4×50,户外终端,冷缩,铜 |  |  | G1408001 | 1000124331 | 35kV及以下电缆终端 | 电缆附件 | 装置性材料 |  |  | JS01 | 资本性设备 |  | RMB | 4501769764 | SGJSWZ00HTMM2420453-GW00525 | 资本性
621 | 淮安 | 栾程 | 02H2 | 2501H00254 | 500052369 | 1kV电缆终端,4×50,户外终端,冷缩,铜 | 套 | 92 | 0 | 0 | 92 | 5828.59 | 0 | 0 | 5828.59 | 1 | 7 | HHC1 | 国网盱眙县供电公司宝山路仓库 | 长缆科技集团股份有限公司 |  |  | 1 | 1kV电缆终端,4×50,户外终端,冷缩,铜 |  |  | G1408001 | 1000000436 | 35kV及以下电缆终端 | 电缆附件 | 装置性材料 |  |  | JS01 | 资本性设备 |  | RMB | 4501771404 | SGJSWZ00HTMM2410141-GW01543 | 资本性
622 | 淮安 | 顾同兴 | 02H0 | 2501H00171 | 500052370 | 1kV电缆终端,4×16,户外终端,冷缩,铜 | 套 | 230 | 0 | 0 | 230 | 12967.51 | 0 | 0 | 12967.51 | 1 | 7 | HHA1 | 国网淮安供电公司广州南路仓库 | 杭州矽能电力技术有限公司 |  |  | 1 | 1kV电缆终端,4×16,户外终端,冷缩,铜 |  |  | G1408001 | 1000024169 | 35kV及以下电缆终端 | 电缆附件 | 装置性材料 |  |  | JS01 | 成本性原材料 |  | RMB | 4501773409 | SGJSWZ00HTMM2420486-GW03521 | 成本性
623 | 淮安 | 金晶 | 02H0 | 2410H03611 | 500052370 | 1kV电缆终端,4×16,户外终端,冷缩,铜 | 套 | 107 | 0 | 0 | 107 | 5700.42 | 0 | 0 | 5700.42 | 4 | 99 | HHA1 | 国网淮安供电公司广州南路仓库 | 苏州九维电气制造有限公司 |  |  | 1 | 1kV电缆终端,4×16,户外终端,冷缩,铜 |  |  | G1408001 | 1000276558 | 35kV及以下电缆终端 | 电缆附件 | 装置性材料 |  |  | JS01 | 资本性设备 |  | RMB | 4501754494 | SGJSWZ00HTMM2410138-GW52037 | 资本性
624 | 淮安 | 郭海翔 | 02H1 | 2501H00768 | 500052370 | 1kV电缆终端,4×16,户外终端,冷缩,铜 | 套 | 100 | 0 | 0 | 100 | 4611.03 | 0 | 0 | 4611.03 | 1 | 11 | HHD2 | 国网洪泽县供电公司东四道仓库 | 江苏澳能电力电缆附件有限公司 |  |  | 1 | 1kV电缆终端,4×16,户外终端,冷缩,铜 |  |  | G1408001 | 1000010780 | 35kV及以下电缆终端 | 电缆附件 | 装置性材料 |  |  | JS01 | 成本性原材料 |  | RMB | 4501773151 | SGJSWZ00HTMM2420438-GW03264 | 成本性
625 | 淮安 | 顾欣 | 02H1 | 2501H00949 | 500052370 | 1kV电缆终端,4×16,户外终端,冷缩,铜 | 套 | 30 | 0 | 0 | 30 | 1383.31 | 0 | 0 | 1383.31 | 1 | 4 | HHD2 | 国网洪泽县供电公司东四道仓库 | 新缆集团有限公司 |  |  | 1 | 1kV电缆终端,4×16,户外终端,冷缩,铜 |  |  | G1408001 | 1000004132 | 35kV及以下电缆终端 | 电缆附件 | 装置性材料 |  |  | JS01 | 成本性原材料 |  | RMB | 4501773027 | SGJSWZ00HTMM2420458-GW03140 | 成本性
626 | 淮安 | 周永吉 | 02H1 | 2410H02540 | 500052370 | 1kV电缆终端,4×16,户外终端,冷缩,铜 | 套 | 1 | 0 | 0 | 1 | 53.49 | 0 | 0 | 53.49 | 2 | 43 | HHD2 | 国网洪泽县供电公司东四道仓库 | 永固集团股份有限公司 |  |  | 1 | 1kV电缆终端,4×16,户外终端,冷缩,铜 |  |  | G1408001 | 1000015070 | 35kV及以下电缆终端 | 电缆附件 | 装置性材料 |  |  | JS01 | 资本性设备 |  | RMB | 4501752184 | SGJSWZ00HTMM2410140-GW49886 | 资本性
627 | 淮安 | 顾欣 | 02H1 | 2501H00101 | 500052370 | 1kV电缆终端,4×16,户外终端,冷缩,铜 | 套 | 50 | 0 | 0 | 50 | 2674.4 | 0 | 0 | 2674.4 | 2 | 39 | HHD2 | 国网洪泽县供电公司东四道仓库 | 苏州市博尔冷热缩材料有限公司 |  |  | 1 | 1kV电缆终端,4×16,户外终端,冷缩,铜 |  |  | G1408001 | 1000013270 | 35kV及以下电缆终端 | 电缆附件 | 装置性材料 |  |  | JS01 | 资本性设备 |  | RMB | 4501769536 | SGJSWZ00HTMM2410154-GW00297 | 资本性
628 | 淮安 | 周永吉 | 02H1 | 2501H00478 | 500052370 | 1kV电缆终端,4×16,户外终端,冷缩,铜 | 套 | 63 | 0 | 0 | 63 | 3369.75 | 0 | 0 | 3369.75 | 1 | 4 | HHD2 | 国网洪泽县供电公司东四道仓库 | 新缆集团有限公司 |  |  | 1 | 1kV电缆终端,4×16,户外终端,冷缩,铜 |  |  | G1408001 | 1000004132 | 35kV及以下电缆终端 | 电缆附件 | 装置性材料 |  |  | JS01 | 资本性设备 |  | RMB | 4501773028 | SGJSWZ00HTMM2420458-GW03141 | 资本性
629 | 淮安 | 金晶 | 02H2 | 2410H03611 | 500052370 | 1kV电缆终端,4×16,户外终端,冷缩,铜 | 套 | 6 | 0 | 0 | 6 | 320.73 | 0 | 0 | 320.73 | 4 | 99 | 93HC | 盱眙供电公司借用物资库 | 苏州九维电气制造有限公司 |  |  | 1 | 1kV电缆终端,4×16,户外终端,冷缩,铜 |  |  | G1408001 | 1000276558 | 35kV及以下电缆终端 | 电缆附件 | 装置性材料 |  |  | JS01 | 资本性设备 |  | RMB | 4501754494 | SGJSWZ00HTMM2410138-GW52037 | 资本性
630 | 淮安 | 金晶 | 02H2 | 2410H03611 | 500052370 | 1kV电缆终端,4×16,户外终端,冷缩,铜 | 套 | 42 | 0 | 0 | 42 | 2245.12 | 0 | 0 | 2245.12 | 4 | 99 | HHC1 | 国网盱眙县供电公司宝山路仓库 | 苏州九维电气制造有限公司 |  |  | 1 | 1kV电缆终端,4×16,户外终端,冷缩,铜 |  |  | G1408001 | 1000276558 | 35kV及以下电缆终端 | 电缆附件 | 装置性材料 |  |  | JS01 | 资本性设备 |  | RMB | 4501754494 | SGJSWZ00HTMM2410138-GW52037 | 资本性
631 | 淮安 | 栾程 | 02H2 | 2501H00251 | 500052370 | 1kV电缆终端,4×16,户外终端,冷缩,铜 | 套 | 50 | 0 | 0 | 50 | 2672.77 | 0 | 0 | 2672.77 | 1 | 7 | HHC1 | 国网盱眙县供电公司宝山路仓库 | 长缆科技集团股份有限公司 |  |  | 1 | 1kV电缆终端,4×16,户外终端,冷缩,铜 |  |  | G1408001 | 1000000436 | 35kV及以下电缆终端 | 电缆附件 | 装置性材料 |  |  | JS01 | 资本性设备 |  | RMB | 4501771404 | SGJSWZ00HTMM2410141-GW01543 | 资本性
632 | 淮安 | 查雨欣 | 02H3 | 2501H00432 | 500052370 | 1kV电缆终端,4×16,户外终端,冷缩,铜 | 套 | 300 | 0 | 0 | 300 | 13539.82 | 0 | 0 | 13539.82 | 1 | 4 | HHB1 | 国网金湖县供电公司汽摩园仓库 | 永固集团股份有限公司 |  |  | 1 | 1kV电缆终端,4×16,户外终端,冷缩,铜 |  |  | G1408001 | 1000015070 | 35kV及以下电缆终端 | 电缆附件 | 装置性材料 |  |  | JS01 | 资本性设备 |  | RMB | 4501773339 | SGJSWZ00HTMM2420452-GW03451 | 资本性
633 | 淮安 | 顾同兴 | 02H0 | 2404H01350 | 500052372 | 1kV电缆终端,4×70,户外终端,冷缩,铜 | 套 | 2 | 0 | 0 | 2 | 169.06 | 0 | 0 | 169.06 | 10 | 284 | 93H0 | 淮安供电公司借用物资库 | 永固集团股份有限公司 |  |  | 1 | 1kV电缆终端,4×70,户外终端,冷缩,铜 |  |  | G1408001 | 1000015070 | 35kV及以下电缆终端 | 电缆附件 | 装置性材料 |  |  | JS01 | 成本性原材料 |  | RMB | 4501704615 | SGJSWZ00HTMM2328475-GW24756 | 成本性
634 | 淮安 | 顾同兴 | 02H0 | 2501H00155 | 500052372 | 1kV电缆终端,4×70,户外终端,冷缩,铜 | 套 | 284 | 0 | 0 | 284 | 24006.27 | 0 | 0 | 24006.27 | 2 | 35 | HHA1 | 国网淮安供电公司广州南路仓库 | 长缆科技集团股份有限公司 |  |  | 1 | 1kV电缆终端,4×70,户外终端,冷缩,铜 |  |  | G1408001 | 1000000436 | 35kV及以下电缆终端 | 电缆附件 | 装置性材料 |  |  | JS01 | 成本性原材料 |  | RMB | 4501769342 | SGJSWZ00HTMM2410141-GW00103 | 成本性
635 | 淮安 | 曹昕瑀 | 02H0 | 2412H03424 | 500052372 | 1kV电缆终端,4×70,户外终端,冷缩,铜 | 套 | 2 | 0 | 0 | 2 | 162.3 | 0 | 0 | 162.3 | 3 | 67 | HHA1 | 国网淮安供电公司广州南路仓库 | 长缆科技集团股份有限公司 |  |  | 1 | 1kV电缆终端,4×70,户外终端,冷缩,铜 |  |  | G1408001 | 1000000436 | 35kV及以下电缆终端 | 电缆附件 | 装置性材料 |  |  | JS01 | 资本性设备 |  | RMB | 4501764595 | SGJSWZ00HTMM2410141-GW56987 | 资本性
636 | 淮安 | 陈龙 | 02H0 | 2501H00045 | 500052372 | 1kV电缆终端,4×70,户外终端,冷缩,铜 | 套 | 12 | 0 | 0 | 12 | 973.83 | 0 | 0 | 973.83 | 2 | 42 | HHA1 | 国网淮安供电公司广州南路仓库 | 永固集团股份有限公司 |  |  | 1 | 1kV电缆终端,4×70,户外终端,冷缩,铜 |  |  | G1408001 | 1000015070 | 35kV及以下电缆终端 | 电缆附件 | 装置性材料 |  |  | JS01 | 资本性设备 |  | RMB | 4501769584 | SGJSWZ00HTMM2420452-GW00345 | 资本性
637 | 淮安 | 顾欣 | 02H1 | 2501H00943 | 500052372 | 1kV电缆终端,4×70,户外终端,冷缩,铜 | 套 | 20 | 0 | 0 | 20 | 1620.18 | 0 | 0 | 1620.18 | 1 | 4 | HHD2 | 国网洪泽县供电公司东四道仓库 | 新缆集团有限公司 |  |  | 1 | 1kV电缆终端,4×70,户外终端,冷缩,铜 |  |  | G1408001 | 1000004132 | 35kV及以下电缆终端 | 电缆附件 | 装置性材料 |  |  | JS01 | 成本性原材料 |  | RMB | 4501773027 | SGJSWZ00HTMM2420458-GW03140 | 成本性
638 | 淮安 | 顾欣 | 02H1 | 2501H00098 | 500052372 | 1kV电缆终端,4×70,户外终端,冷缩,铜 | 套 | 4 | 0 | 0 | 4 | 323.11 | 0 | 0 | 323.11 | 2 | 39 | HHD2 | 国网洪泽县供电公司东四道仓库 | 苏州市博尔冷热缩材料有限公司 |  |  | 1 | 1kV电缆终端,4×70,户外终端,冷缩,铜 |  |  | G1408001 | 1000013270 | 35kV及以下电缆终端 | 电缆附件 | 装置性材料 |  |  | JS01 | 资本性设备 |  | RMB | 4501769536 | SGJSWZ00HTMM2410154-GW00297 | 资本性
639 | 淮安 | 周永吉 | 02H1 | 2501H00482 | 500052372 | 1kV电缆终端,4×70,户外终端,冷缩,铜 | 套 | 48 | 0 | 0 | 48 | 3877.31 | 0 | 0 | 3877.31 | 1 | 4 | HHD2 | 国网洪泽县供电公司东四道仓库 | 新缆集团有限公司 |  |  | 1 | 1kV电缆终端,4×70,户外终端,冷缩,铜 |  |  | G1408001 | 1000004132 | 35kV及以下电缆终端 | 电缆附件 | 装置性材料 |  |  | JS01 | 资本性设备 |  | RMB | 4501773028 | SGJSWZ00HTMM2420458-GW03141 | 资本性
640 | 淮安 | 卢军 | 02H2 | 2501H00560 | 500052372 | 1kV电缆终端,4×70,户外终端,冷缩,铜 | 套 | 4 | 0 | 0 | 4 | 324.96 | 0 | 0 | 324.96 | 1 | 7 | HHC1 | 国网盱眙县供电公司宝山路仓库 | 江苏拓源电力科技有限公司 |  |  | 1 | 1kV电缆终端,4×70,户外终端,冷缩,铜 |  |  | G1408001 | 1000010013 | 35kV及以下电缆终端 | 电缆附件 | 装置性材料 |  |  | JS01 | 成本性原材料 |  | RMB | 4501773111 | SGJSWZ00HTMM2420460-GW03224 | 成本性
641 | 淮安 | 栾程 | 02H2 | 2501H00252 | 500052372 | 1kV电缆终端,4×70,户外终端,冷缩,铜 | 套 | 46 | 0 | 0 | 46 | 3855.91 | 0 | 0 | 3855.91 | 1 | 7 | HHC1 | 国网盱眙县供电公司宝山路仓库 | 长缆科技集团股份有限公司 |  |  | 1 | 1kV电缆终端,4×70,户外终端,冷缩,铜 |  |  | G1408001 | 1000000436 | 35kV及以下电缆终端 | 电缆附件 | 装置性材料 |  |  | JS01 | 资本性设备 |  | RMB | 4501771404 | SGJSWZ00HTMM2410141-GW01543 | 资本性
642 | 淮安 | 查雨欣 | 02H3 | 2501H00433 | 500052372 | 1kV电缆终端,4×70,户外终端,冷缩,铜 | 套 | 184 | 0 | 0 | 184 | 14654.86 | 0 | 0 | 14654.86 | 1 | 4 | HHB1 | 国网金湖县供电公司汽摩园仓库 | 永固集团股份有限公司 |  |  | 1 | 1kV电缆终端,4×70,户外终端,冷缩,铜 |  |  | G1408001 | 1000015070 | 35kV及以下电缆终端 | 电缆附件 | 装置性材料 |  |  | JS01 | 资本性设备 |  | RMB | 4501773339 | SGJSWZ00HTMM2420452-GW03451 | 资本性
643 | 淮安 | 查雨欣 | 02H3 | 2501H00466 | 500052372 | 1kV电缆终端,4×70,户外终端,冷缩,铜 | 套 | 200 | 0 | 0 | 200 | 15929.2 | 0 | 0 | 15929.2 | 1 | 4 | HHB1 | 国网金湖县供电公司汽摩园仓库 | 永固集团股份有限公司 |  |  | 1 | 1kV电缆终端,4×70,户外终端,冷缩,铜 |  |  | G1408001 | 1000015070 | 35kV及以下电缆终端 | 电缆附件 | 装置性材料 |  |  | JS01 | 资本性设备 |  | RMB | 4501773339 | SGJSWZ00HTMM2420452-GW03451 | 资本性
644 | 淮安 | 徐梦颖 | 02H0 | 2501H00690 | 500053660 | 1kV电缆终端,4×150,户内终端,冷缩,铜 | 套 | 22 | 0 | 0 | 22 | 2959.29 | 0 | 0 | 2959.29 | 1 | 5 | HHA1 | 国网淮安供电公司广州南路仓库 | 永固集团股份有限公司 |  |  | 1 | 1kV电缆终端,4×150,户内终端,冷缩,铜 |  |  | G1408001 | 1000015070 | 35kV及以下电缆终端 | 电缆附件 | 装置性材料 |  |  | JS01 | 成本性原材料 |  | RMB | 4501773328 | SGJSWZ00HTMM2420452-GW03440 | 成本性
645 | 淮安 | 盛韬 | 02H3 | 2501H00504 | 500053660 | 1kV电缆终端,4×150,户内终端,冷缩,铜 | 套 | 2 | 0 | 0 | 2 | 269.03 | 0 | 0 | 269.03 | 1 | 4 | HHB1 | 国网金湖县供电公司汽摩园仓库 | 永固集团股份有限公司 |  |  | 1 | 1kV电缆终端,4×150,户内终端,冷缩,铜 |  |  | G1408001 | 1000015070 | 35kV及以下电缆终端 | 电缆附件 | 装置性材料 |  |  | JS01 | 资本性设备 |  | RMB | 4501773341 | SGJSWZ00HTMM2420452-GW03453 | 资本性
646 | 淮安 | 郭海翔 | 02H1 | 2312H00065 | 500053661 | 1kV电缆终端,4×95,户外终端,冷缩,铜 | 套 | 14 | 0 | 0 | 14 | 1106.25 | 0 | 0 | 1106.25 | 12 | 343 | HHD2 | 国网洪泽县供电公司东四道仓库 | 苏州九维电气制造有限公司 |  |  | 1 | 1kV电缆终端,4×95,户外终端,冷缩,铜 |  |  | G1408001 | 1000276558 | 35kV及以下电缆终端 | 电缆附件 | 装置性材料 |  |  | JS01 | 成本性原材料 |  | RMB | 4501665737 | SGJSWZ00HTMM2319291-GW50983 | 成本性
647 | 淮安 | 郭海翔 | 02H1 | 2501H00769 | 500053661 | 1kV电缆终端,4×95,户外终端,冷缩,铜 | 套 | 20 | 0 | 0 | 20 | 1580.35 | 0 | 0 | 1580.35 | 1 | 11 | HHD2 | 国网洪泽县供电公司东四道仓库 | 江苏澳能电力电缆附件有限公司 |  |  | 1 | 1kV电缆终端,4×95,户外终端,冷缩,铜 |  |  | G1408001 | 1000010780 | 35kV及以下电缆终端 | 电缆附件 | 装置性材料 |  |  | JS01 | 成本性原材料 |  | RMB | 4501773151 | SGJSWZ00HTMM2420438-GW03264 | 成本性
648 | 淮安 | 栾程 | 02H2 | 2410H04500 | 500053661 | 1kV电缆终端,4×95,户外终端,冷缩,铜 | 套 | 4 | 0 | 0 | 4 | 328.91 | 0 | 0 | 328.91 | 4 | 91 | 93HC | 盱眙供电公司借用物资库 | 苏州九维电气制造有限公司 |  |  | 1 | 1kV电缆终端,4×95,户外终端,冷缩,铜 |  |  | G1408001 | 1000276558 | 35kV及以下电缆终端 | 电缆附件 | 装置性材料 |  |  | JS01 | 资本性设备 |  | RMB | 4501756547 | SGJSWZ00HTMM2410138-GW53151 | 资本性
649 | 淮安 | 卢军 | 02H2 | 2501H00556 | 500053661 | 1kV电缆终端,4×95,户外终端,冷缩,铜 | 套 | 6 | 0 | 0 | 6 | 524.6 | 0 | 0 | 524.6 | 1 | 7 | HHC1 | 国网盱眙县供电公司宝山路仓库 | 江苏拓源电力科技有限公司 |  |  | 1 | 1kV电缆终端,4×95,户外终端,冷缩,铜 |  |  | G1408001 | 1000010013 | 35kV及以下电缆终端 | 电缆附件 | 装置性材料 |  |  | JS01 | 成本性原材料 |  | RMB | 4501773111 | SGJSWZ00HTMM2420460-GW03224 | 成本性
650 | 淮安 | 王李 | 02H0 | 2410H02443 | 500054614 | 耐张线夹-楔型绝缘,NXJ-10/240 | 付 | 71 | 0 | 0 | 71 | 2636.43 | 0 | 0 | 2636.43 | 4 | 110 | HHA1 | 国网淮安供电公司广州南路仓库 | 永固集团股份有限公司 |  |  | 1 | 无 |  |  | G1407038 | 1000015070 | 耐张线夹-楔型绝缘 | 金具 | 装置性材料 |  |  | JS01 | 资本性设备 |  | RMB | 4501752180 | SGJSWZ00HTMM2410410-GW49882 | 资本性
651 | 淮安 | 周永吉 | 02H1 | 2403H00123 | 500054614 | 耐张线夹-楔型绝缘,NXJ-10/240 | 付 | 106 | 0 | 0 | 106 | 3819.76 | 0 | 0 | 3819.76 | 9 | 263 | HHD2 | 国网洪泽县供电公司东四道仓库 | 江东金具设备有限公司 |  |  | 1 | 无 |  |  | G1407038 | 1000010423 | 耐张线夹-楔型绝缘 | 金具 | 装置性材料 |  |  | JS01 | 资本性设备 |  | RMB | 4501685085 | SGJSWZ00HTMM2401009-GW10606 | 资本性
652 | 淮安 | 盛韬 | 02H3 | 2501H01043 | 500054614 | 耐张线夹-楔型绝缘,NXJ-10/240 | 付 | 0 | 800 | 0 | 800 | 0 | 29706.19 | 0 | 29706.19 | 1 | 4 | HHB1 | 国网金湖县供电公司汽摩园仓库 | 永固集团股份有限公司 |  |  | 1 | 无 |  |  | G1407038 | 1000015070 | 耐张线夹-楔型绝缘 | 金具 | 装置性材料 |  |  | JS01 | 资本性设备 |  | RMB | 4501774023 | SGJSWZ00HTMM2410410-GW04120 | 资本性
653 | 淮安 | 顾同兴 | 02H0 | 2406H00395 | 500056759 | 架空绝缘导线,AC20kV,JKLYJ,240 | 千米 | 0.123 | 0 | 0 | 0.123 | 2754.12 | 0 | 0 | 2754.12 | 9 | 252 | HHA1 | 国网淮安供电公司广州南路仓库 | 江苏南瑞银龙电缆有限公司 |  |  | 1 | 架空绝缘导线,AC20kV,JKLYJ,240 |  |  | G1402005 | 1000009520 | 架空绝缘导线 | 导、地线 | 装置性材料 |  |  | JS01 | 成本性原材料 |  | RMB | 4501718502 | SGJSWZ00HTMM2328127-GW28338 | 成本性
654 | 淮安 | 顾同兴 | 02H0 | 2406H03243 | 500056759 | 架空绝缘导线,AC20kV,JKLYJ,240 | 千米 | 2 | 0 | 0 | 2 | 44782.51 | 0 | 0 | 44782.51 | 8 | 214 | HHA1 | 国网淮安供电公司广州南路仓库 | 江苏南瑞银龙电缆有限公司 |  |  | 1 | 架空绝缘导线,AC20kV,JKLYJ,240 |  |  | G1402005 | 1000009520 | 架空绝缘导线 | 导、地线 | 装置性材料 |  |  | JS01 | 成本性原材料 |  | RMB | 4501719969 | SGJSWZ00HTMM2328127-GW29494 | 成本性
655 | 淮安 | 严磊 | 02H4 | 2501H00616 | 500056759 | 架空绝缘导线,AC20kV,JKLYJ,240 | 千米 | 0.468 | 0 | 0 | 0.468 | 9994.26 | 0 | 0 | 9994.26 | 1 | 5 | HHE1 | 国网涟水县供电公司兴旺大道仓库 | 远东电缆有限公司 |  |  | 1 | 架空绝缘导线,AC20kV,JKLYJ,240 |  |  | G1402005 | 1000014677 | 架空绝缘导线 | 导、地线 | 装置性材料 |  |  | JS01 | 成本性原材料 |  | RMB | 4501773289 | SGJSWZ00HTMM2420582-GW03402 | 成本性
656 | 淮安 | 顾同兴 | 02H0 | 2406H03242 | 500056761 | 架空绝缘导线,AC20kV,JKLYJ,50 | 千米 | 0.266 | 0 | 0 | 0.266 | 1827.24 | 0 | 0 | 1827.24 | 8 | 214 | HHA1 | 国网淮安供电公司广州南路仓库 | 江苏南瑞银龙电缆有限公司 |  |  | 1 | 架空绝缘导线,AC20kV,JKLYJ,50 |  |  | G1402005 | 1000009520 | 架空绝缘导线 | 导、地线 | 装置性材料 |  |  | JS01 | 成本性原材料 |  | RMB | 4501719969 | SGJSWZ00HTMM2328127-GW29494 | 成本性
657 | 淮安 | 曹昕瑀 | 02H0 | 2403H00758 | 500056761 | 架空绝缘导线,AC20kV,JKLYJ,50 | 千米 | 0.026 | 0 | 0 | 0.026 | 170.03 | 0 | 0 | 170.03 | 11 | 305 | HHA1 | 国网淮安供电公司广州南路仓库 | 江苏南瑞银龙电缆有限公司 |  |  | 1 | 架空绝缘导线,AC20kV,JKLYJ,50 |  |  | G1402005 | 1000009520 | 架空绝缘导线 | 导、地线 | 装置性材料 |  |  | JS01 | 资本性设备 |  | RMB | 4501687206 | SGJSWZ00HTMM2328127-GW12299 | 资本性
658 | 淮安 | 严磊 | 02H4 | 2501H00617 | 500056761 | 架空绝缘导线,AC20kV,JKLYJ,50 | 千米 | 0.78 | 0 | 0 | 0.78 | 5394.15 | 0 | 0 | 5394.15 | 1 | 5 | HHE1 | 国网涟水县供电公司兴旺大道仓库 | 远东电缆有限公司 |  |  | 1 | 架空绝缘导线,AC20kV,JKLYJ,50 |  |  | G1402005 | 1000014677 | 架空绝缘导线 | 导、地线 | 装置性材料 |  |  | JS01 | 成本性原材料 |  | RMB | 4501773289 | SGJSWZ00HTMM2420582-GW03402 | 成本性
659 | 淮安 | 淮安汪廷珍路仓库 | 02H0 | 2406100359 | 500057718 | 架空绝缘导线,AC1kV,JKLGYJ,120/20 | 千米 | 1.569 | 0 | 0 | 1.569 | 15069.79 | 0 | 0 | 15069.79 | 6 | 160 | HHA1 | 国网淮安供电公司广州南路仓库 | 石家庄华通线缆有限公司 |  |  | 1 | 架空绝缘导线,AC1kV,JKLGYJ,120/20 |  |  | G1402005 | 1000038675 | 架空绝缘导线 | 导、地线 | 装置性材料 |  |  | JS01 | 资本性设备 |  | RMB | 4501721491 | SGJSWZ00HTMM2410094-GW30948 | 资本性
660 | 淮安 | 淮安藏军洞路仓库 | 02H0 | 2407100730 | 500057718 | 架空绝缘导线,AC1kV,JKLGYJ,120/20 | 千米 | 4 | 0 | 0 | 4 | 38418.83 | 0 | 0 | 38418.83 | 6 | 160 | HHA1 | 国网淮安供电公司广州南路仓库 | 江苏恒峰线缆有限公司 |  |  | 1 | 架空绝缘导线,AC1kV,JKLGYJ,120/20 |  |  | G1402005 | 1000000792 | 架空绝缘导线 | 导、地线 | 装置性材料 |  |  | JS01 | 资本性设备 |  | RMB | 4501735388 | SGJSWZ00HTMM2410204-GW38641 | 资本性
661 | 淮安 | 淮安藏军洞路仓库 | 02H0 | 2407100731 | 500057718 | 架空绝缘导线,AC1kV,JKLGYJ,120/20 | 千米 | 40 | 0 | 0 | 40 | 384188.3 | 0 | 0 | 384188.3 | 6 | 160 | HHA1 | 国网淮安供电公司广州南路仓库 | 江苏恒峰线缆有限公司 |  |  | 1 | 架空绝缘导线,AC1kV,JKLGYJ,120/20 |  |  | G1402005 | 1000000792 | 架空绝缘导线 | 导、地线 | 装置性材料 |  |  | JS01 | 资本性设备 |  | RMB | 4501735388 | SGJSWZ00HTMM2410204-GW38641 | 资本性
662 | 淮安 | 淮安藏军洞路仓库 | 02H1 | 2407100730 | 500057718 | 架空绝缘导线,AC1kV,JKLGYJ,120/20 | 千米 | 0.842 | 0 | 0 | 0.842 | 8087.16 | 0 | 0 | 8087.16 | 6 | 160 | HHD2 | 国网洪泽县供电公司东四道仓库 | 江苏恒峰线缆有限公司 |  |  | 1 | 架空绝缘导线,AC1kV,JKLGYJ,120/20 |  |  | G1402005 | 1000000792 | 架空绝缘导线 | 导、地线 | 装置性材料 |  |  | JS01 | 资本性设备 |  | RMB | 4501735388 | SGJSWZ00HTMM2410204-GW38641 | 资本性
663 | 淮安 | 响水迎宾大道仓库 | 02H2 | 2408100333 | 500057718 | 架空绝缘导线,AC1kV,JKLGYJ,120/20 | 千米 | 4 | 0 | 0 | 4 | 40253.59 | 0 | 0 | 40253.59 | 1 | 13 | 93HC | 盱眙供电公司借用物资库 | 顺心线缆有限公司 |  |  | 1 | 架空绝缘导线,AC1kV,JKLGYJ,120/20 |  |  | G1402005 | 1000571334 | 架空绝缘导线 | 导、地线 | 装置性材料 |  |  | JS01 | 资本性设备 |  | RMB | 4501740182 | SGJSWZ00HTMM2410190-GW42380 | 资本性
664 | 淮安 | 淮安藏军洞路仓库 | 02H2 | 2408100335 | 500057718 | 架空绝缘导线,AC1kV,JKLGYJ,120/20 | 千米 | 12 | 0 | 0 | 12 | 120760.77 | 0 | 0 | 120760.77 | 2 | 42 | 93HC | 盱眙供电公司借用物资库 | 安徽明福电缆有限公司 |  |  | 1 | 架空绝缘导线,AC1kV,JKLGYJ,120/20 |  |  | G1402005 | 1000024010 | 架空绝缘导线 | 导、地线 | 装置性材料 |  |  | JS01 | 资本性设备 |  | RMB | 4501740158 | SGJSWZ00HTMM2410084-GW42356 | 资本性
665 | 淮安 | 淮安藏军洞路仓库 | 02H2 | 2409100085 | 500057718 | 架空绝缘导线,AC1kV,JKLGYJ,120/20 | 千米 | 4 | 0 | 0 | 4 | 40253.59 | 0 | 0 | 40253.59 | 1 | 13 | HHC1 | 国网盱眙县供电公司宝山路仓库 | 江苏华远电缆有限公司 |  |  | 1 | 架空绝缘导线,AC1kV,JKLGYJ,120/20 |  |  | G1402005 | 1000023426 | 架空绝缘导线 | 导、地线 | 装置性材料 |  |  | JS01 | 资本性设备 |  | RMB | 4501741889 | SGJSWZ00HTMM2410198-GW43813 | 资本性
666 | 淮安 | 淮安藏军洞路仓库 | 02H2 | 2410100243 | 500057718 | 架空绝缘导线,AC1kV,JKLGYJ,120/20 | 千米 | 20 | 0 | 0 | 20 | 201267.95 | 0 | 0 | 201267.95 | 1 | 13 | HHC1 | 国网盱眙县供电公司宝山路仓库 | 众鑫电缆有限公司 |  |  | 1 | 架空绝缘导线,AC1kV,JKLGYJ,120/20 |  |  | G1402005 | 1000397971 | 架空绝缘导线 | 导、地线 | 装置性材料 |  |  | JS01 | 资本性设备 |  | RMB | 4501753305 | SGJSWZ00HTMM2410195-GW50975 | 资本性
667 | 淮安 | 淮安藏军洞路仓库 | 02H2 | 2411100135 | 500057718 | 架空绝缘导线,AC1kV,JKLGYJ,120/20 | 千米 | 16 | 0 | 0 | 16 | 161014.36 | 0 | 0 | 161014.36 | 1 | 13 | HHC1 | 国网盱眙县供电公司宝山路仓库 | 江苏远通电缆有限公司 |  |  | 1 | 架空绝缘导线,AC1kV,JKLGYJ,120/20 |  |  | G1402005 | 1000076147 | 架空绝缘导线 | 导、地线 | 装置性材料 |  |  | JS01 | 资本性设备 |  | RMB | 4501757238 | SGJSWZ00HTMM2410089-GW53565 | 资本性
668 | 淮安 | 刘海龙 | 02H0 | 2302H01193 | 500057752 | 架空绝缘导线,AC1kV,JKLGYJ,185/25 | 千米 | 1.902 | 0 | 0 | 1.902 | 29348.98 | 0 | 0 | 29348.98 | 22 | 643 | HHA1 | 国网淮安供电公司广州南路仓库 | 安徽明都电力线缆有限公司 |  |  | 1 | 架空绝缘导线,AC1kV,JKLGYJ,185/25 |  |  | G1402005 | 1000002636 | 架空绝缘导线 | 导、地线 | 装置性材料 |  |  | JS01 | 资本性设备 |  | RMB | 4501584993 | SGJSWZ00HTMM2261239-GW06539 | 资本性
669 | 淮安 | 泰州中心库 | 02H0 | 2404100400 | 500057752 | 架空绝缘导线,AC1kV,JKLGYJ,185/25 | 千米 | 3 | 0 | 0 | 3 | 46291.77 | 0 | 0 | 46291.77 | 7 | 194 | HHA1 | 国网淮安供电公司广州南路仓库 | 无锡市安普电缆有限公司 |  |  | 1 | 架空绝缘导线,AC1kV,JKLGYJ,185/25 |  |  | G1402005 | 1000316614 | 架空绝缘导线 | 导、地线 | 装置性材料 |  |  | JS01 | 资本性设备 |  | RMB | 4501705164 | SGJSWZ00HTMM2328133-GW25305 | 资本性
670 | 淮安 | 徐州昆仑路仓库 | 02H1 | 2312100982 | 500057752 | 架空绝缘导线,AC1kV,JKLGYJ,185/25 | 千米 | 2.428 | 0 | 0 | 2.428 | 36864.98 | 0 | 0 | 36864.98 | 12 | 337 | HHD2 | 国网洪泽县供电公司东四道仓库 | 金泰电缆有限公司 |  |  | 1 | 架空绝缘导线,AC1kV,JKLGYJ,185/25 |  |  | G1402005 | 1000357773 | 架空绝缘导线 | 导、地线 | 装置性材料 |  |  | JS01 | 资本性设备 |  | RMB | 4501672015 | SGJSWZ00HTMM2328596-GW55907 | 资本性
671 | 淮安 | 泰州中心库 | 02H1 | 2404100400 | 500057752 | 架空绝缘导线,AC1kV,JKLGYJ,185/25 | 千米 | 3 | 0 | 0 | 3 | 45549.82 | 0 | 0 | 45549.82 | 7 | 194 | HHD2 | 国网洪泽县供电公司东四道仓库 | 无锡市安普电缆有限公司 |  |  | 1 | 架空绝缘导线,AC1kV,JKLGYJ,185/25 |  |  | G1402005 | 1000316614 | 架空绝缘导线 | 导、地线 | 装置性材料 |  |  | JS01 | 资本性设备 |  | RMB | 4501705164 | SGJSWZ00HTMM2328133-GW25305 | 资本性
672 | 淮安 | 淮安汪廷珍路仓库 | 02H4 | 2305H00274 | 500057752 | 架空绝缘导线,AC1kV,JKLGYJ,185/25 | 千米 | 3 | 0 | 0 | 3 | 46143.78 | 0 | 0 | 46143.78 | 21 | 621 | HHE1 | 国网涟水县供电公司兴旺大道仓库 | 金泰电缆有限公司 |  |  | 1 | 架空绝缘导线,AC1kV,JKLGYJ,185/25 |  |  | G1402005 | 1000357773 | 架空绝缘导线 | 导、地线 | 装置性材料 |  |  | JS01 | 资本性设备 |  | RMB | 4501607014 | SGJSWZ00HTMM2261325-GW22813 | 资本性
673 | 淮安 | 顾同兴 | 02H0 | 2407H02268 | 500058163 | 接续金具-接地线夹,JDL-50-240 | 付 | 431 | 0 | 0 | 431 | 5373.97 | 0 | 0 | 5373.97 | 7 | 190 | HHA1 | 国网淮安供电公司广州南路仓库 | 左易电力设备有限公司 |  |  | 1 | 无 |  |  | G1407106 | 1000006651 | 接续金具-接地线夹 | 金具 | 装置性材料 |  |  | JS01 | 成本性原材料 |  | RMB | 4501727810 | SGJSWZ00HTMM2410352-GW35165 | 成本性
674 | 淮安 | 王李 | 02H0 | 2410H01917 | 500058163 | 接续金具-接地线夹,JDL-50-240 | 付 | 72 | 0 | 0 | 72 | 709.98 | 0 | 0 | 709.98 | 2 | 42 | HHA1 | 国网淮安供电公司广州南路仓库 | 江苏江兴电力器材有限公司 |  |  | 1 | 无 |  |  | G1407106 | 1000010876 | 接续金具-接地线夹 | 金具 | 装置性材料 |  |  | JS01 | 资本性设备 |  | RMB | 4501751982 | SGJSWZ00HTMM2410369-GW49684 | 资本性
675 | 淮安 | 陈龙 | 02H0 | 2410H02411 | 500058163 | 接续金具-接地线夹,JDL-50-240 | 付 | 297 | 0 | 0 | 297 | 2928.69 | 0 | 0 | 2928.69 | 4 | 104 | HHA1 | 国网淮安供电公司广州南路仓库 | 左易电力设备有限公司 |  |  | 1 | 无 |  |  | G1407106 | 1000006651 | 接续金具-接地线夹 | 金具 | 装置性材料 |  |  | JS01 | 资本性设备 |  | RMB | 4501751823 | SGJSWZ00HTMM2410352-GW49529 | 资本性
676 | 淮安 | 王李 | 02H0 | 2410H02432 | 500058163 | 接续金具-接地线夹,JDL-50-240 | 付 | 120 | 0 | 0 | 120 | 1183.31 | 0 | 0 | 1183.31 | 2 | 42 | HHA1 | 国网淮安供电公司广州南路仓库 | 江苏江兴电力器材有限公司 |  |  | 1 | 无 |  |  | G1407106 | 1000010876 | 接续金具-接地线夹 | 金具 | 装置性材料 |  |  | JS01 | 资本性设备 |  | RMB | 4501751983 | SGJSWZ00HTMM2410369-GW49685 | 资本性
677 | 淮安 | 郭海翔 | 02H1 | 2407H02998 | 500058163 | 接续金具-接地线夹,JDL-50-240 | 付 | 464 | 0 | 0 | 464 | 5463.28 | 0 | 0 | 5463.28 | 7 | 201 | HHD2 | 国网洪泽县供电公司东四道仓库 | 浙江彼岸电气有限公司 |  |  | 1 | 无 |  |  | G1407106 | 1000575513 | 接续金具-接地线夹 | 金具 | 装置性材料 |  |  | JS01 | 成本性原材料 |  | RMB | 4501729483 | SGJSWZ00HTMM2410385-GW36838 | 成本性
678 | 淮安 | 孙凯 | 02H1 | 2409H01803 | 500058163 | 接续金具-接地线夹,JDL-50-240 | 付 | 6 | 0 | 0 | 6 | 67.28 | 0 | 0 | 67.28 | 5 | 137 | HHD2 | 国网洪泽县供电公司东四道仓库 | 浙江彼岸电气有限公司 |  |  | 1 | 无 |  |  | G1407106 | 1000575513 | 接续金具-接地线夹 | 金具 | 装置性材料 |  |  | JS01 | 资本性材料 |  | RMB | 4501745783 | SGJSWZ00HTMM2410385-GW45972 | 资本性
679 | 淮安 | 卢军 | 02H2 | 2402H01820 | 500058163 | 接续金具-接地线夹,JDL-50-240 | 付 | 14 | 0 | 0 | 14 | 196 | 0 | 0 | 196 | 12 | 336 | HHC1 | 国网盱眙县供电公司宝山路仓库 | 中国能源建设集团南京线路器材有限公司 |  |  | 1 | 无 |  |  | G1407106 | 1000014481 | 接续金具-接地线夹 | 金具 | 装置性材料 |  |  | JS01 | 成本性原材料 |  | RMB | 4501683226 | SGJSWZ00HTMM2401002-GW08844 | 成本性
680 | 淮安 | 卢军 | 02H2 | 2403H03801 | 500058163 | 接续金具-接地线夹,JDL-50-240 | 付 | 52 | 0 | 0 | 52 | 728 | 0 | 0 | 728 | 10 | 288 | HHC1 | 国网盱眙县供电公司宝山路仓库 | 中国能源建设集团南京线路器材有限公司 |  |  | 1 | 无 |  |  | G1407106 | 1000014481 | 接续金具-接地线夹 | 金具 | 装置性材料 |  |  | JS01 | 成本性原材料 |  | RMB | 4501695621 | SGJSWZ00HTMM2401002-GW17274 | 成本性
681 | 淮安 | 卢军 | 02H2 | 2404H02026 | 500058163 | 接续金具-接地线夹,JDL-50-240 | 付 | 8 | 0 | 0 | 8 | 112 | 0 | 0 | 112 | 9 | 246 | HHC1 | 国网盱眙县供电公司宝山路仓库 | 中国能源建设集团南京线路器材有限公司 |  |  | 1 | 无 |  |  | G1407106 | 1000014481 | 接续金具-接地线夹 | 金具 | 装置性材料 |  |  | JS01 | 成本性原材料 |  | RMB | 4501704549 | SGJSWZ00HTMM2401002-GW24691 | 成本性
682 | 淮安 | 查雨欣 | 02H3 | 2501H01007 | 500058163 | 接续金具-接地线夹,JDL-50-240 | 付 | 0 | 150 | 0 | 150 | 0 | 1896.9 | 0 | 1896.9 | 1 | 4 | HHB1 | 国网金湖县供电公司汽摩园仓库 | 永固集团股份有限公司 |  |  | 1 | 无 |  |  | G1407106 | 1000015070 | 接续金具-接地线夹 | 金具 | 装置性材料 |  |  | JS01 | 资本性设备 |  | RMB | 4501774022 | SGJSWZ00HTMM2410410-GW04119 | 资本性
683 | 淮安 | 顾同兴 | 02H4 | 2404H00444 | 500058163 | 接续金具-接地线夹,JDL-50-240 | 付 | 130 | 0 | 0 | 130 | 1940.9 | 0 | 0 | 1940.9 | 9 | 263 | HHE1 | 国网涟水县供电公司兴旺大道仓库 | 保定双强电器设备有限公司 |  |  | 1 | 无 |  |  | G1407106 | 1000045163 | 接续金具-接地线夹 | 金具 | 装置性材料 |  |  | JS01 | 成本性原材料 |  | RMB | 4501701818 | SGJSWZ00HTMM2401013-GW22540 | 成本性
684 | 淮安 | 严磊 | 02H4 | 2309H01907 | 500058163 | 接续金具-接地线夹,JDL-50-240 | 付 | 5 | 0 | 0 | 5 | 57.53 | 0 | 0 | 57.53 | 16 | 480 | HHE1 | 国网涟水县供电公司兴旺大道仓库 | 永固集团股份有限公司 |  |  | 1 | 无 |  |  | G1407106 | 1000015070 | 接续金具-接地线夹 | 金具 | 装置性材料 |  |  | JS01 | 资本性设备 |  | RMB | 4501650066 | SGJSWZ00HTMM2319522-GW42197 | 资本性
685 | 淮安 | 胥力 | 02H4 | 2402H02550 | 500058163 | 接续金具-接地线夹,JDL-50-240 | 付 | 64 | 0 | 0 | 64 | 736.35 | 0 | 0 | 736.35 | 11 | 305 | HHE1 | 国网涟水县供电公司兴旺大道仓库 | 保定双强电器设备有限公司 |  |  | 1 | 无 |  |  | G1407106 | 1000045163 | 接续金具-接地线夹 | 金具 | 装置性材料 |  |  | JS01 | 资本性设备 |  | RMB | 4501685479 | SGJSWZ00HTMM2401013-GW10998 | 资本性
686 | 淮安 | 严磊 | 02H4 | 2403H00049 | 500058163 | 接续金具-接地线夹,JDL-50-240 | 付 | 131 | 0 | 0 | 131 | 1507.21 | 0 | 0 | 1507.21 | 11 | 305 | HHE1 | 国网涟水县供电公司兴旺大道仓库 | 保定双强电器设备有限公司 |  |  | 1 | 无 |  |  | G1407106 | 1000045163 | 接续金具-接地线夹 | 金具 | 装置性材料 |  |  | JS01 | 资本性设备 |  | RMB | 4501685477 | SGJSWZ00HTMM2401013-GW10996 | 资本性
687 | 淮安 | 严磊 | 02H4 | 2407H03162 | 500058163 | 接续金具-接地线夹,JDL-50-240 | 付 | 399 | 0 | 0 | 399 | 4590.66 | 0 | 0 | 4590.66 | 6 | 174 | HHE1 | 国网涟水县供电公司兴旺大道仓库 | 浙江彼岸电气有限公司 |  |  | 1 | 无 |  |  | G1407106 | 1000575513 | 接续金具-接地线夹 | 金具 | 装置性材料 |  |  | JS01 | 资本性设备 |  | RMB | 4501729484 | SGJSWZ00HTMM2410385-GW36839 | 资本性
688 | 淮安 | 顾同兴 | 02H0 | 2410H04397 | 500058836 | 柱上断路器,AC20kV,630A,20kA,真空,无隔离闸刀,户外 | 台 | 6 | 0 | 0 | 6 | 169911.5 | 0 | 0 | 169911.5 | 2 | 42 | HHA1 | 国网淮安供电公司广州南路仓库 | 永固集团股份有限公司 |  |  | 1 | 柱上断路器,AC20kV,630A,20kA,真空,无隔离闸刀,户外。带自动化接口,电动 |  |  | G1008003 | 1000015070 | 柱上断路器 | 交流断路器 | 一次设备 |  |  | JS01 | 成本性原材料 |  | RMB | 4501756274 | SGJSWZ00HTMM2328269-GW52878 | 成本性
689 | 淮安 | 顾同兴 | 02H0 | 2405H01914 | 500058836 | 柱上断路器,AC20kV,630A,20kA,真空,无隔离闸刀,户外 | 台 | 0 | 2 | 0 | 2 | 0 | 53395.42 | 0 | 53395.42 | 7 | 194 | HHA1 | 国网淮安供电公司广州南路仓库 | 永固集团股份有限公司 |  |  | 1 | 柱上断路器,AC20kV,630A,20kA,真空,无隔离闸刀,户外。带自动化接口,电动 |  |  | G1008003 | 1000015070 | 柱上断路器 | 交流断路器 | 一次设备 |  |  | JS01 | 资本性设备 |  | RMB | 4501715659 | SGJSWZ00HTMM2328269-GW26915 | 资本性
690 | 淮安 | 曹昕瑀 | 02H0 | 2410H02518 | 500058836 | 柱上断路器,AC20kV,630A,20kA,真空,无隔离闸刀,户外 | 台 | 0 | 5 | 0 | 5 | 0 | 133488.56 | 0 | 133488.56 | 1 | 4 | HHA1 | 国网淮安供电公司广州南路仓库 | 扬州北辰电气集团有限公司 |  |  | 1 | 柱上断路器,AC20kV,630A,20kA,真空,无隔离闸刀,户外。带自动化接口,电动 |  |  | G1008003 | 1000023700 | 柱上断路器 | 交流断路器 | 一次设备 |  |  | JS01 | 资本性设备 |  | RMB | 4501752259 | SGJSWZ00HTMM2328340-GW49961 | 资本性
691 | 淮安 | 周永吉 | 02H1 | 2408H04423 | 500058836 | 柱上断路器,AC20kV,630A,20kA,真空,无隔离闸刀,户外 | 台 | 5 | 0 | 0 | 5 | 135650.18 | 0 | 0 | 135650.18 | 4 | 91 | HHD2 | 国网洪泽县供电公司东四道仓库 | 扬州北辰电气集团有限公司 |  |  | 1 | 柱上断路器,AC20kV,630A,20kA,真空,无隔离闸刀,户外。带自动化接口,电动 |  |  | G1008003 | 1000023700 | 柱上断路器 | 交流断路器 | 一次设备 |  |  | JS01 | 资本性设备 |  | RMB | 4501742011 | SGJSWZ00HTMM2328340-GW43886 | 资本性
692 | 淮安 | 周永吉 | 02H1 | 2410H02504 | 500058836 | 柱上断路器,AC20kV,630A,20kA,真空,无隔离闸刀,户外 | 台 | 6 | 0 | 0 | 6 | 162780.22 | 0 | 0 | 162780.22 | 1 | 14 | HHD2 | 国网洪泽县供电公司东四道仓库 | 扬州北辰电气集团有限公司 |  |  | 1 | 柱上断路器,AC20kV,630A,20kA,真空,无隔离闸刀,户外。带自动化接口,电动 |  |  | G1008003 | 1000023700 | 柱上断路器 | 交流断路器 | 一次设备 |  |  | JS01 | 资本性设备 |  | RMB | 4501752263 | SGJSWZ00HTMM2328340-GW49965 | 资本性
693 | 淮安 | 周永吉 | 02H1 | 2410H02505 | 500058836 | 柱上断路器,AC20kV,630A,20kA,真空,无隔离闸刀,户外 | 台 | 5 | 0 | 0 | 5 | 135650.18 | 0 | 0 | 135650.18 | 1 | 14 | HHD2 | 国网洪泽县供电公司东四道仓库 | 扬州北辰电气集团有限公司 |  |  | 1 | 柱上断路器,AC20kV,630A,20kA,真空,无隔离闸刀,户外。带自动化接口,电动 |  |  | G1008003 | 1000023700 | 柱上断路器 | 交流断路器 | 一次设备 |  |  | JS01 | 资本性设备 |  | RMB | 4501752263 | SGJSWZ00HTMM2328340-GW49965 | 资本性
694 | 淮安 | 周永吉 | 02H1 | 2410H02506 | 500058836 | 柱上断路器,AC20kV,630A,20kA,真空,无隔离闸刀,户外 | 台 | 5 | 0 | 0 | 5 | 135650.18 | 0 | 0 | 135650.18 | 1 | 14 | HHD2 | 国网洪泽县供电公司东四道仓库 | 扬州北辰电气集团有限公司 |  |  | 1 | 柱上断路器,AC20kV,630A,20kA,真空,无隔离闸刀,户外。带自动化接口,电动 |  |  | G1008003 | 1000023700 | 柱上断路器 | 交流断路器 | 一次设备 |  |  | JS01 | 资本性设备 |  | RMB | 4501752263 | SGJSWZ00HTMM2328340-GW49965 | 资本性
695 | 淮安 | 周永吉 | 02H1 | 2410H02507 | 500058836 | 柱上断路器,AC20kV,630A,20kA,真空,无隔离闸刀,户外 | 台 | 5 | 0 | 0 | 5 | 135650.18 | 0 | 0 | 135650.18 | 2 | 41 | HHD2 | 国网洪泽县供电公司东四道仓库 | 永固集团股份有限公司 |  |  | 1 | 柱上断路器,AC20kV,630A,20kA,真空,无隔离闸刀,户外。带自动化接口,电动 |  |  | G1008003 | 1000015070 | 柱上断路器 | 交流断路器 | 一次设备 |  |  | JS01 | 资本性设备 |  | RMB | 4501752182 | SGJSWZ00HTMM2328269-GW49884 | 资本性
696 | 淮安 | 周永吉 | 02H1 | 2410H02508 | 500058836 | 柱上断路器,AC20kV,630A,20kA,真空,无隔离闸刀,户外 | 台 | 5 | 0 | 0 | 5 | 135650.18 | 0 | 0 | 135650.18 | 2 | 41 | HHD2 | 国网洪泽县供电公司东四道仓库 | 永固集团股份有限公司 |  |  | 1 | 柱上断路器,AC20kV,630A,20kA,真空,无隔离闸刀,户外。带自动化接口,电动 |  |  | G1008003 | 1000015070 | 柱上断路器 | 交流断路器 | 一次设备 |  |  | JS01 | 资本性设备 |  | RMB | 4501752182 | SGJSWZ00HTMM2328269-GW49884 | 资本性
697 | 淮安 | 周永吉 | 02H1 | 2410H02509 | 500058836 | 柱上断路器,AC20kV,630A,20kA,真空,无隔离闸刀,户外 | 台 | 5 | 0 | 0 | 5 | 135650.18 | 0 | 0 | 135650.18 | 1 | 14 | HHD2 | 国网洪泽县供电公司东四道仓库 | 扬州北辰电气集团有限公司 |  |  | 1 | 柱上断路器,AC20kV,630A,20kA,真空,无隔离闸刀,户外。带自动化接口,电动 |  |  | G1008003 | 1000023700 | 柱上断路器 | 交流断路器 | 一次设备 |  |  | JS01 | 资本性设备 |  | RMB | 4501752263 | SGJSWZ00HTMM2328340-GW49965 | 资本性
698 | 淮安 | 周永吉 | 02H1 | 2410H02510 | 500058836 | 柱上断路器,AC20kV,630A,20kA,真空,无隔离闸刀,户外 | 台 | 5 | 0 | 0 | 5 | 135650.21 | 0 | 0 | 135650.21 | 2 | 41 | HHD2 | 国网洪泽县供电公司东四道仓库 | 永固集团股份有限公司 |  |  | 1 | 柱上断路器,AC20kV,630A,20kA,真空,无隔离闸刀,户外。带自动化接口,电动 |  |  | G1008003 | 1000015070 | 柱上断路器 | 交流断路器 | 一次设备 |  |  | JS01 | 资本性设备 |  | RMB | 4501752182 | SGJSWZ00HTMM2328269-GW49884 | 资本性
699 | 淮安 | 周永吉 | 02H1 | 2410H02533 | 500058840 | 交流避雷器,AC20kV,34kV,硅橡胶,95kV,不带间隙 | 台 | 51 | 0 | 0 | 51 | 11367.98 | 0 | 0 | 11367.98 | 3 | 89 | HHD2 | 国网洪泽县供电公司东四道仓库 | 上海电瓷厂有限公司 |  |  | 8 | 交流避雷器,AC20kV,34kV,硅橡胶,95kV,不带间隙。不带脱离器,不带接地验电装置 |  |  | G1020001 | 1000000193 | 交流避雷器 | 避雷器 | 一次设备 |  |  | JS01 | 资本性设备 |  | RMB | 4501751506 | SGJSWZ00HTMM2410022-GW49212 | 资本性
700 | 淮安 | 赵妍欣 | 02H1 | 2403H04366 | 500059672 | 布电线,BV,铜,10,7 | 米 | 506 | 0 | 0 | 506 | 3364.9 | 0 | 0 | 3364.9 | 11 | 316 | HHD2 | 国网洪泽县供电公司东四道仓库 | 中天科技海缆股份有限公司 |  |  | 2 | 布电线 |  |  | G1402013 | 1000025486 | 布电线 | 导、地线 | 装置性材料 |  |  | JS01 | 成本性原材料 |  | RMB | 4501698355 | SGJSWZ00HTMM2401205-GW19707 | 成本性
701 | 淮安 | 顾同兴 | 02H0 | 2406H03248 | 500061857 | 10kV箱式变电站,400kVA,欧式,硅钢片,普通,有环网柜 | 套 | 0 | 1 | 0 | 1 | 0 | 210322.56 | 0 | 210322.56 | 7 | 197 | HHA1 | 国网淮安供电公司广州南路仓库 | 南京正锐电力科技有限公司 |  |  | 47 | 标准化，环网型,金属外壳，低压组屏，标准型,能效2级 |  |  | G1001012 | 1000016187 | 箱式变电站 | 交流变压器 | 一次设备 |  |  | JS01 | 成本性原材料 |  | RMB | 4501720009 | SGJSWZ00HTMM2328385-GW29534 | 成本性
702 | 淮安 | 王李 | 02H0 | 2403H00920 | 500061857 | 10kV箱式变电站,400kVA,欧式,硅钢片,普通,有环网柜 | 套 | 1 | 0 | 0 | 1 | 166544 | 0 | 0 | 166544 | 9 | 258 | HHA1 | 国网淮安供电公司广州南路仓库 | 河南平高通用电气有限公司 |  |  | 43 | 标准化，环网型,金属外壳，低压组屏，紧凑型,能效2级 |  |  | G1001012 | 1000377723 | 箱式变电站 | 交流变压器 | 一次设备 |  |  | JS01 | 资本性设备 |  | RMB | 4501690620 | SGJSWZ00HTMM2328169-GW14634 | 资本性
703 | 淮安 | 周永吉 | 02H1 | 2408H04450 | 500061857 | 10kV箱式变电站,400kVA,欧式,硅钢片,普通,有环网柜 | 套 | 1 | 0 | 0 | 1 | 198191.49 | 0 | 0 | 198191.49 | 4 | 103 | HHD2 | 国网洪泽县供电公司东四道仓库 | 河南平高通用电气有限公司 |  |  | 47 | 标准化，环网型,金属外壳，低压组屏，标准型,能效2级 |  |  | G1001012 | 1000377723 | 箱式变电站 | 交流变压器 | 一次设备 |  |  | JS01 | 资本性设备 |  | RMB | 4501742048 | SGJSWZ00HTMM2409923-GW43923 | 资本性
704 | 淮安 | 周永吉 | 02H1 | 2410H02496 | 500061857 | 10kV箱式变电站,400kVA,欧式,硅钢片,普通,有环网柜 | 套 | 1 | 0 | 0 | 1 | 198191.49 | 0 | 0 | 198191.49 | 2 | 42 | HHD2 | 国网洪泽县供电公司东四道仓库 | 杭州钱江电气集团股份有限公司 |  |  | 40 | 标准化，环网型,金属外壳，低压组屏，替代型尺寸（2150×1850mm）,能效2级 |  |  | G1001012 | 1000000609 | 箱式变电站 | 交流变压器 | 一次设备 |  |  | JS01 | 资本性设备 |  | RMB | 4501751609 | SGJSWZ00HTMM2409904-GW49315 | 资本性
705 | 淮安 | 周永吉 | 02H1 | 2410H02500 | 500061857 | 10kV箱式变电站,400kVA,欧式,硅钢片,普通,有环网柜 | 套 | 2 | 0 | 0 | 2 | 396382.98 | 0 | 0 | 396382.98 | 3 | 81 | HHD2 | 国网洪泽县供电公司东四道仓库 | 北京昊创瑞通电气设备股份有限公司 |  |  | 47 | 标准化，环网型,金属外壳，低压组屏，标准型,能效2级 |  |  | G1001012 | 1000003263 | 箱式变电站 | 交流变压器 | 一次设备 |  |  | JS01 | 资本性设备 |  | RMB | 4501751783 | SGJSWZ00HTMM2409884-GW49489 | 资本性
706 | 淮安 | 顾同兴 | 02H0 | 2407H04938 | 500061873 | 10kV箱式变电站,630kVA,欧式,硅钢片,普通,有环网柜 | 套 | 2 | 0 | 0 | 2 | 462325 | 0 | 0 | 462325 | 5 | 133 | 93H0 | 淮安供电公司借用物资库 | 杭州钱江电气集团股份有限公司 |  |  | 37 | 标准化，环网型,金属外壳，低压组屏，替代型尺寸（2500×1850mm）,能效1级 |  |  | G1001012 | 1000000609 | 箱式变电站 | 交流变压器 | 一次设备 |  |  | JS01 | 成本性原材料 |  | RMB | 4501737001 | SGJSWZ00HTMM2409904-GW39884 | 成本性
707 | 淮安 | 曹昕瑀 | 02H0 | 2403H00853 | 500061873 | 10kV箱式变电站,630kVA,欧式,硅钢片,普通,有环网柜 | 套 | 2 | 0 | 0 | 2 | 481612.89 | 0 | 0 | 481612.89 | 11 | 314 | 93H0 | 淮安供电公司借用物资库 | 杭州钱江电气集团股份有限公司 |  |  | 48 | 标准化，环网型,金属外壳，低压组屏，标准型,能效2级 |  |  | G1001012 | 1000000609 | 箱式变电站 | 交流变压器 | 一次设备 |  |  | JS01 | 资本性设备 |  | RMB | 4501687013 | SGJSWZ00HTMM2328585-GW12107 | 资本性
708 | 淮安 | 顾同兴 | 02H0 | 2406H05344 | 500061873 | 10kV箱式变电站,630kVA,欧式,硅钢片,普通,有环网柜 | 套 | 0 | 1 | 0 | 1 | 0 | 231162.5 | 0 | 231162.5 | 7 | 189 | HHA1 | 国网淮安供电公司广州南路仓库 | 杭州钱江电气集团股份有限公司 |  |  | 37 | 标准化，环网型,金属外壳，低压组屏，替代型尺寸（2500×1850mm）,能效1级 |  |  | G1001012 | 1000000609 | 箱式变电站 | 交流变压器 | 一次设备 |  |  | JS01 | 成本性原材料 |  | RMB | 4501723160 | SGJSWZ00HTMM2409904-GW32488 | 成本性
709 | 淮安 | 陈龙 | 02H0 | 2401H00052 | 500061873 | 10kV箱式变电站,630kVA,欧式,硅钢片,普通,有环网柜 | 套 | 0 | 1 | 0 | 1 | 0 | 240806.44 | 0 | 240806.44 | 12 | 341 | HHA1 | 国网淮安供电公司广州南路仓库 | 杭州钱江电气集团股份有限公司 |  |  | 48 | 标准化，环网型,金属外壳，低压组屏，标准型,能效2级 |  |  | G1001012 | 1000000609 | 箱式变电站 | 交流变压器 | 一次设备 |  |  | JS01 | 资本性设备 |  | RMB | 4501674247 | SGJSWZ00HTMM2328585-GW00327 | 资本性
710 | 淮安 | 曹昕瑀 | 02H1 | 2403H01703 | 500061873 | 10kV箱式变电站,630kVA,欧式,硅钢片,普通,有环网柜 | 套 | 2 | 0 | 0 | 2 | 493866.86 | 0 | 0 | 493866.86 | 10 | 292 | 93HD | 洪泽供电公司借用物资库 | 北京昊创瑞通电气设备股份有限公司 |  |  | 48 | 标准化，环网型,金属外壳，低压组屏，标准型,能效2级 |  |  | G1001012 | 1000003263 | 箱式变电站 | 交流变压器 | 一次设备 |  |  | JS01 | 资本性设备 |  | RMB | 4501695288 | SGJSWZ00HTMM2328583-GW16941 | 资本性
711 | 淮安 | 周永吉 | 02H1 | 2403H00025 | 500061873 | 10kV箱式变电站,630kVA,欧式,硅钢片,普通,有环网柜 | 套 | 0 | 0 | 1 | 1 | 0 | 0 | 246933.43 | 246933.43 | 10 | 284 | HHD2 | 国网洪泽县供电公司东四道仓库 | 杭州钱江电气集团股份有限公司 |  |  | 48 | 标准化，环网型,金属外壳，低压组屏，标准型,能效2级 |  |  | G1001012 | 1000000609 | 箱式变电站 | 交流变压器 | 一次设备 |  |  | JS01 | 资本性设备 |  | RMB | 4501684724 | SGJSWZ00HTMM2328585-GW10245 | 资本性
712 | 淮安 | 周永吉 | 02H1 | 2407H03082 | 500061873 | 10kV箱式变电站,630kVA,欧式,硅钢片,普通,有环网柜 | 套 | 2 | 0 | 0 | 2 | 493866.86 | 0 | 0 | 493866.86 | 3 | 81 | HHD2 | 国网洪泽县供电公司东四道仓库 | 北京昊创瑞通电气设备股份有限公司 |  |  | 48 | 标准化，环网型,金属外壳，低压组屏，标准型,能效2级 |  |  | G1001012 | 1000003263 | 箱式变电站 | 交流变压器 | 一次设备 |  |  | JS01 | 资本性设备 |  | RMB | 4501727758 | SGJSWZ00HTMM2409884-GW35113 | 资本性
713 | 淮安 | 周永吉 | 02H1 | 2410H02494 | 500061873 | 10kV箱式变电站,630kVA,欧式,硅钢片,普通,有环网柜 | 套 | 1 | 0 | 0 | 1 | 246933.43 | 0 | 0 | 246933.43 | 3 | 81 | HHD2 | 国网洪泽县供电公司东四道仓库 | 北京昊创瑞通电气设备股份有限公司 |  |  | 48 | 标准化，环网型,金属外壳，低压组屏，标准型,能效2级 |  |  | G1001012 | 1000003263 | 箱式变电站 | 交流变压器 | 一次设备 |  |  | JS01 | 资本性设备 |  | RMB | 4501751783 | SGJSWZ00HTMM2409884-GW49489 | 资本性
714 | 淮安 | 周永吉 | 02H1 | 2410H02495 | 500061873 | 10kV箱式变电站,630kVA,欧式,硅钢片,普通,有环网柜 | 套 | 1 | 0 | 0 | 1 | 246933.43 | 0 | 0 | 246933.43 | 3 | 81 | HHD2 | 国网洪泽县供电公司东四道仓库 | 北京昊创瑞通电气设备股份有限公司 |  |  | 48 | 标准化，环网型,金属外壳，低压组屏，标准型,能效2级 |  |  | G1001012 | 1000003263 | 箱式变电站 | 交流变压器 | 一次设备 |  |  | JS01 | 资本性设备 |  | RMB | 4501751783 | SGJSWZ00HTMM2409884-GW49489 | 资本性
715 | 淮安 | 周永吉 | 02H1 | 2411H00021 | 500061873 | 10kV箱式变电站,630kVA,欧式,硅钢片,普通,有环网柜 | 套 | 1 | 0 | 0 | 1 | 246933.43 | 0 | 0 | 246933.43 | 1 | 4 | HHD2 | 国网洪泽县供电公司东四道仓库 | 南京正锐电力科技有限公司 |  |  | 48 | 标准化，环网型,金属外壳，低压组屏，标准型,能效2级 |  |  | G1001012 | 1000016187 | 箱式变电站 | 交流变压器 | 一次设备 |  |  | JS01 | 资本性设备 |  | RMB | 4501756280 | SGJSWZ00HTMM2409882-GW52884 | 资本性
716 | 淮安 | 金晶 | 02H2 | 2406H01737 | 500061873 | 10kV箱式变电站,630kVA,欧式,硅钢片,普通,有环网柜 | 套 | 2 | 0 | 0 | 2 | 478052.22 | 0 | 0 | 478052.22 | 4 | 99 | HHC1 | 国网盱眙县供电公司宝山路仓库 | 宁波奥克斯智能科技股份有限公司 |  |  | 43 | 标准化，环网型,金属外壳，低压组屏，紧凑型,能效1级 |  |  | G1001012 | 1000001793 | 箱式变电站 | 交流变压器 | 一次设备 |  |  | JS01 | 资本性设备 |  | RMB | 4501719428 | SGJSWZ00HTMM2328175-GW29085 | 资本性
717 | 淮安 | 盛韬 | 02H3 | 2409H01858 | 500061873 | 10kV箱式变电站,630kVA,欧式,硅钢片,普通,有环网柜 | 套 | 0 | 0 | 1 | 1 | 0 | 0 | 266929 | 266929 | 2 | 43 | 93HB | 金湖供电公司借用物资库 | 河南平高通用电气有限公司 |  |  | 47 | 标准化，环网型,金属外壳，低压组屏，标准型,能效1级 |  |  | G1001012 | 1000377723 | 箱式变电站 | 交流变压器 | 一次设备 |  |  | JS01 | 资本性设备 |  | RMB | 4501745717 | SGJSWZ00HTMM2409923-GW45908 | 资本性
718 | 淮安 | 盛韬 | 02H3 | 2409H01858 | 500061873 | 10kV箱式变电站,630kVA,欧式,硅钢片,普通,有环网柜 | 套 | 1 | 0 | 0 | 1 | 266929 | 0 | 0 | 266929 | 2 | 43 | HHB1 | 国网金湖县供电公司汽摩园仓库 | 河南平高通用电气有限公司 |  |  | 47 | 标准化，环网型,金属外壳，低压组屏，标准型,能效1级 |  |  | G1001012 | 1000377723 | 箱式变电站 | 交流变压器 | 一次设备 |  |  | JS01 | 资本性设备 |  | RMB | 4501745717 | SGJSWZ00HTMM2409923-GW45908 | 资本性
719 | 淮安 | 郭海翔 | 02H1 | 2405H03467 | 500063081 | 拉线保护套 | 个 | 65 | 0 | 0 | 65 | 1610.59 | 0 | 0 | 1610.59 | 7 | 201 | HHD2 | 国网洪泽县供电公司东四道仓库 | 山东卓力电器有限公司 |  |  | 10 | 拉线保护套。电缆实壁管材质PVC，公称外径Φ40mm，壁厚4mm，每个2米 |  |  | G1501016 | 1000131251 | 拉线保护套 | 辅助设备 | 辅助设备设施 |  |  | JS01 | 成本性原材料 |  | RMB | 4501717465 | SGJSWZ00HTMM2401059-GW27937 | 成本性
720 | 淮安 | 周永吉 | 02H1 | 2403H00154 | 500063081 | 拉线保护套 | 个 | 25 | 0 | 0 | 25 | 619.45 | 0 | 0 | 619.45 | 10 | 284 | HHD2 | 国网洪泽县供电公司东四道仓库 | 山东卓力电器有限公司 |  |  | 10 | 拉线保护套。电缆实壁管材质PVC，公称外径Φ40mm，壁厚4mm，每个2米 |  |  | G1501016 | 1000131251 | 拉线保护套 | 辅助设备 | 辅助设备设施 |  |  | JS01 | 资本性设备 |  | RMB | 4501685740 | SGJSWZ00HTMM2401059-GW11259 | 资本性
721 | 淮安 | 卢军 | 02H2 | 2501H00561 | 500063081 | 拉线保护套 | 个 | 16 | 0 | 0 | 16 | 417.56 | 0 | 0 | 417.56 | 1 | 7 | HHC1 | 国网盱眙县供电公司宝山路仓库 | 皖能电气有限公司 |  |  | 10 | 拉线保护套。电缆实壁管材质PVC，公称外径Φ40mm，壁厚4mm，每个2米 |  |  | G1501016 | 1000741614 | 拉线保护套 | 辅助设备 | 辅助设备设施 |  |  | JS01 | 成本性原材料 |  | RMB | 4501773856 | SGJSWZ00HTMM2410262-GW03968 | 成本性
722 | 淮安 | 栾程 | 02H2 | 2501H00264 | 500063081 | 拉线保护套 | 个 | 104 | 0 | 0 | 104 | 2714.14 | 0 | 0 | 2714.14 | 1 | 7 | HHC1 | 国网盱眙县供电公司宝山路仓库 | 皖能电气有限公司 |  |  | 10 | 拉线保护套。电缆实壁管材质PVC，公称外径Φ40mm，壁厚4mm，每个2米 |  |  | G1501016 | 1000741614 | 拉线保护套 | 辅助设备 | 辅助设备设施 |  |  | JS01 | 资本性设备 |  | RMB | 4501772365 | SGJSWZ00HTMM2410262-GW02504 | 资本性
723 | 淮安 | 曹伟 | 02H2 | 2501H00745 | 500063081 | 拉线保护套 | 个 | 50 | 0 | 0 | 50 | 1304.87 | 0 | 0 | 1304.87 | 1 | 7 | HHC1 | 国网盱眙县供电公司宝山路仓库 | 皖能电气有限公司 |  |  | 10 | 拉线保护套。电缆实壁管材质PVC，公称外径Φ40mm，壁厚4mm，每个2米 |  |  | G1501016 | 1000741614 | 拉线保护套 | 辅助设备 | 辅助设备设施 |  |  | JS01 | 资本性设备 |  | RMB | 4501773856 | SGJSWZ00HTMM2410262-GW03968 | 资本性
724 | 淮安 | 顾同兴 | 02H3 | 2403H02292 | 500063081 | 拉线保护套 | 个 | 52 | 0 | 0 | 52 | 1288.46 | 0 | 0 | 1288.46 | 11 | 308 | HHB1 | 国网金湖县供电公司汽摩园仓库 | 山东卓力电器有限公司 |  |  | 10 | 拉线保护套。电缆实壁管材质PVC，公称外径Φ40mm，壁厚4mm，每个2米 |  |  | G1501016 | 1000131251 | 拉线保护套 | 辅助设备 | 辅助设备设施 |  |  | JS01 | 成本性原材料 |  | RMB | 4501696323 | SGJSWZ00HTMM2401059-GW17976 | 成本性
725 | 淮安 | 胥力 | 02H4 | 2407H02056 | 500063081 | 拉线保护套 | 个 | 270 | 0 | 0 | 270 | 6690.16 | 0 | 0 | 6690.16 | 7 | 183 | HHE1 | 国网涟水县供电公司兴旺大道仓库 | 山东卓力电器有限公司 |  |  | 10 | 拉线保护套。电缆实壁管材质PVC，公称外径Φ40mm，壁厚4mm，每个2米 |  |  | G1501016 | 1000131251 | 拉线保护套 | 辅助设备 | 辅助设备设施 |  |  | JS01 | 成本性原材料 |  | RMB | 4501728975 | SGJSWZ00HTMM2401059-GW36330 | 成本性
726 | 淮安 | 胥力 | 02H4 | 2407H02088 | 500063081 | 拉线保护套 | 个 | 1000 | 0 | 0 | 1000 | 24778.36 | 0 | 0 | 24778.36 | 7 | 183 | HHE1 | 国网涟水县供电公司兴旺大道仓库 | 山东卓力电器有限公司 |  |  | 10 | 拉线保护套。电缆实壁管材质PVC，公称外径Φ40mm，壁厚4mm，每个2米 |  |  | G1501016 | 1000131251 | 拉线保护套 | 辅助设备 | 辅助设备设施 |  |  | JS01 | 成本性原材料 |  | RMB | 4501728975 | SGJSWZ00HTMM2401059-GW36330 | 成本性
727 | 淮安 | 顾同兴 | 02H0 | 2406H05101 | 500065917 | 钢绞线,1×7-9.0-1270-B,50,镀锌 | 吨 | 0.829 | 0 | 0 | 0.829 | 6463.69 | 0 | 0 | 6463.69 | 7 | 200 | HHA1 | 国网淮安供电公司广州南路仓库 | 江苏泰源钢缆有限公司 |  |  | 1 | 见物料描述 |  |  | G1402004 | 1000013175 | 钢绞线 | 导、地线 | 装置性材料 |  |  | JS01 | 成本性原材料 |  | RMB | 4501723203 | SGJSWZ00HTMM2328115-GW32531 | 成本性
728 | 淮安 | 顾同兴 | 02H0 | 2410H01953 | 500065917 | 钢绞线,1×7-9.0-1270-B,50,镀锌 | 吨 | 3 | 0 | 0 | 3 | 23390.93 | 0 | 0 | 23390.93 | 4 | 113 | HHA1 | 国网淮安供电公司广州南路仓库 | 江苏泰源钢缆有限公司 |  |  | 1 | 见物料描述 |  |  | G1402004 | 1000013175 | 钢绞线 | 导、地线 | 装置性材料 |  |  | JS01 | 成本性原材料 |  | RMB | 4501752027 | SGJSWZ00HTMM2328115-GW49729 | 成本性
729 | 淮安 | 王李 | 02H0 | 2403H00948 | 500065917 | 钢绞线,1×7-9.0-1270-B,50,镀锌 | 吨 | 0.339 | 0 | 0 | 0.339 | 2621.49 | 0 | 0 | 2621.49 | 11 | 312 | HHA1 | 国网淮安供电公司广州南路仓库 | 江苏泰源钢缆有限公司 |  |  | 1 | 见物料描述 |  |  | G1402004 | 1000013175 | 钢绞线 | 导、地线 | 装置性材料 |  |  | JS01 | 资本性设备 |  | RMB | 4501690196 | SGJSWZ00HTMM2319623-GW14210 | 资本性
730 | 淮安 | 王李 | 02H0 | 2407H02191 | 500065917 | 钢绞线,1×7-9.0-1270-B,50,镀锌 | 吨 | 0.643 | 0 | 0 | 0.643 | 4972.32 | 0 | 0 | 4972.32 | 7 | 200 | HHA1 | 国网淮安供电公司广州南路仓库 | 江苏泰源钢缆有限公司 |  |  | 1 | 见物料描述 |  |  | G1402004 | 1000013175 | 钢绞线 | 导、地线 | 装置性材料 |  |  | JS01 | 资本性设备 |  | RMB | 4501728063 | SGJSWZ00HTMM2328115-GW35418 | 资本性
731 | 淮安 | 王李 | 02H0 | 2501H00581 | 500065917 | 钢绞线,1×7-9.0-1270-B,50,镀锌 | 吨 | 0 | 0.117 | 0 | 0.117 | 0 | 904.76 | 0 | 904.76 | 1 | 5 | HHA1 | 国网淮安供电公司广州南路仓库 | 江苏泰源钢缆有限公司 |  |  | 1 | 见物料描述 |  |  | G1402004 | 1000013175 | 钢绞线 | 导、地线 | 装置性材料 |  |  | JS01 | 资本性设备 |  | RMB | 4501773226 | SGJSWZ00HTMM2420592-GW03339 | 资本性
732 | 淮安 | 王李 | 02H0 | 2501H00638 | 500065917 | 钢绞线,1×7-9.0-1270-B,50,镀锌 | 吨 | 0 | 0.162 | 0 | 0.162 | 0 | 1252.75 | 0 | 1252.75 | 1 | 5 | HHA1 | 国网淮安供电公司广州南路仓库 | 江苏泰源钢缆有限公司 |  |  | 1 | 见物料描述 |  |  | G1402004 | 1000013175 | 钢绞线 | 导、地线 | 装置性材料 |  |  | JS01 | 资本性设备 |  | RMB | 4501773227 | SGJSWZ00HTMM2420592-GW03340 | 资本性
733 | 淮安 | 盛韬 | 02H3 | 2501H00498 | 500065917 | 钢绞线,1×7-9.0-1270-B,50,镀锌 | 吨 | 2.897 | 0 | 0 | 2.897 | 21509.59 | 0 | 0 | 21509.59 | 1 | 12 | HHB1 | 国网金湖县供电公司汽摩园仓库 | 江苏泰源钢缆有限公司 |  |  | 1 | 见物料描述 |  |  | G1402004 | 1000013175 | 钢绞线 | 导、地线 | 装置性材料 |  |  | JS01 | 资本性设备 |  | RMB | 4501773231 | SGJSWZ00HTMM2420592-GW03344 | 资本性
734 | 淮安 | 盛韬 | 02H3 | 2501H00501 | 500065917 | 钢绞线,1×7-9.0-1270-B,50,镀锌 | 吨 | 3 | 0 | 0 | 3 | 22274.34 | 0 | 0 | 22274.34 | 1 | 12 | HHB1 | 国网金湖县供电公司汽摩园仓库 | 江苏泰源钢缆有限公司 |  |  | 1 | 见物料描述 |  |  | G1402004 | 1000013175 | 钢绞线 | 导、地线 | 装置性材料 |  |  | JS01 | 资本性设备 |  | RMB | 4501773231 | SGJSWZ00HTMM2420592-GW03344 | 资本性
735 | 淮安 | 盛韬 | 02H3 | 2501H00506 | 500065917 | 钢绞线,1×7-9.0-1270-B,50,镀锌 | 吨 | 3 | 0 | 0 | 3 | 22274.34 | 0 | 0 | 22274.34 | 1 | 12 | HHB1 | 国网金湖县供电公司汽摩园仓库 | 江苏泰源钢缆有限公司 |  |  | 1 | 见物料描述 |  |  | G1402004 | 1000013175 | 钢绞线 | 导、地线 | 装置性材料 |  |  | JS01 | 资本性设备 |  | RMB | 4501773231 | SGJSWZ00HTMM2420592-GW03344 | 资本性
736 | 淮安 | 顾同兴 | 02H0 | 2501H00144 | 500065944 | 钢绞线,1×19-11.5-1270-B,80,镀锌 | 吨 | 0 | 5 | 0 | 5 | 0 | 37123.9 | 0 | 37123.9 | 1 | 5 | HHA1 | 国网淮安供电公司广州南路仓库 | 江苏泰源钢缆有限公司 |  |  | 1 | 见物料描述 |  |  | G1402004 | 1000013175 | 钢绞线 | 导、地线 | 装置性材料 |  |  | JS01 | 成本性原材料 |  | RMB | 4501769524 | SGJSWZ00HTMM2420592-GW00285 | 成本性
737 | 淮安 | 郭海翔 | 02H1 | 2405H03468 | 500065944 | 钢绞线,1×19-11.5-1270-B,80,镀锌 | 吨 | 0.055 | 0 | 0 | 0.055 | 409.35 | 0 | 0 | 409.35 | 6 | 159 | HHD2 | 国网洪泽县供电公司东四道仓库 | 江苏泰源钢缆有限公司 |  |  | 1 | 见物料描述 |  |  | G1402004 | 1000013175 | 钢绞线 | 导、地线 | 装置性材料 |  |  | JS01 | 成本性原材料 |  | RMB | 4501717327 | SGJSWZ00HTMM2328115-GW27799 | 成本性
738 | 淮安 | 郭海翔 | 02H1 | 2501H00782 | 500065944 | 钢绞线,1×19-11.5-1270-B,80,镀锌 | 吨 | 1 | 0 | 0 | 1 | 7442.77 | 0 | 0 | 7442.77 | 1 | 4 | HHD2 | 国网洪泽县供电公司东四道仓库 | 江苏泰源钢缆有限公司 |  |  | 1 | 见物料描述 |  |  | G1402004 | 1000013175 | 钢绞线 | 导、地线 | 装置性材料 |  |  | JS01 | 成本性原材料 |  | RMB | 4501773228 | SGJSWZ00HTMM2420592-GW03341 | 成本性
739 | 淮安 | 周永吉 | 02H1 | 2407H03105 | 500065944 | 钢绞线,1×19-11.5-1270-B,80,镀锌 | 吨 | 0.471 | 0 | 0 | 0.471 | 3659.63 | 0 | 0 | 3659.63 | 6 | 159 | HHD2 | 国网洪泽县供电公司东四道仓库 | 江苏泰源钢缆有限公司 |  |  | 1 | 见物料描述 |  |  | G1402004 | 1000013175 | 钢绞线 | 导、地线 | 装置性材料 |  |  | JS01 | 资本性设备 |  | RMB | 4501728064 | SGJSWZ00HTMM2328115-GW35419 | 资本性
740 | 淮安 | 盛韬 | 02H3 | 2409H01853 | 500065944 | 钢绞线,1×19-11.5-1270-B,80,镀锌 | 吨 | 0.034 | 0 | 0 | 0.034 | 258.9 | 0 | 0 | 258.9 | 4 | 120 | HHB1 | 国网金湖县供电公司汽摩园仓库 | 江苏泰源钢缆有限公司 |  |  | 1 | 见物料描述 |  |  | G1402004 | 1000013175 | 钢绞线 | 导、地线 | 装置性材料 |  |  | JS01 | 资本性设备 |  | RMB | 4501745218 | SGJSWZ00HTMM2328115-GW45410 | 资本性
741 | 淮安 | 盛韬 | 02H3 | 2410H02553 | 500065944 | 钢绞线,1×19-11.5-1270-B,80,镀锌 | 吨 | 1 | 0 | 0 | 1 | 7614.8 | 0 | 0 | 7614.8 | 2 | 40 | HHB1 | 国网金湖县供电公司汽摩园仓库 | 江苏泰源钢缆有限公司 |  |  | 1 | 见物料描述 |  |  | G1402004 | 1000013175 | 钢绞线 | 导、地线 | 装置性材料 |  |  | JS01 | 资本性设备 |  | RMB | 4501752031 | SGJSWZ00HTMM2328115-GW49733 | 资本性
742 | 淮安 | 查雨欣 | 02H3 | 2501H00448 | 500065944 | 钢绞线,1×19-11.5-1270-B,80,镀锌 | 吨 | 0 | 1 | 0 | 1 | 0 | 7614.81 | 0 | 7614.81 | 1 | 12 | HHB1 | 国网金湖县供电公司汽摩园仓库 | 江苏泰源钢缆有限公司 |  |  | 1 | 见物料描述 |  |  | G1402004 | 1000013175 | 钢绞线 | 导、地线 | 装置性材料 |  |  | JS01 | 资本性设备 |  | RMB | 4501773230 | SGJSWZ00HTMM2420592-GW03343 | 资本性
743 | 淮安 | 严磊 | 02H4 | 2407H03167 | 500065944 | 钢绞线,1×19-11.5-1270-B,80,镀锌 | 吨 | 0.654 | 0 | 0 | 0.654 | 5081.5 | 0 | 0 | 5081.5 | 7 | 187 | HHE1 | 国网涟水县供电公司兴旺大道仓库 | 江苏泰源钢缆有限公司 |  |  | 1 | 见物料描述 |  |  | G1402004 | 1000013175 | 钢绞线 | 导、地线 | 装置性材料 |  |  | JS01 | 资本性设备 |  | RMB | 4501728065 | SGJSWZ00HTMM2328115-GW35420 | 资本性
744 | 淮安 | 王李 | 02H0 | 2402H01973 | 500067755 | 接续金具-接地线夹,JDH-50-240 | 付 | 76 | 0 | 0 | 76 | 1271.14 | 0 | 0 | 1271.14 | 11 | 312 | HHA1 | 国网淮安供电公司广州南路仓库 | 江苏金峰电力器材有限公司 |  |  | 1 | 无 |  |  | G1407106 | 1000292797 | 接续金具-接地线夹 | 金具 | 装置性材料 |  |  | JS01 | 资本性设备 |  | RMB | 4501683979 | SGJSWZ00HTMM2401011-GW09578 | 资本性
745 | 淮安 | 周永吉 | 02H1 | 2410H02529 | 500067755 | 接续金具-接地线夹,JDH-50-240 | 付 | 163 | 0 | 0 | 163 | 1811.4 | 0 | 0 | 1811.4 | 4 | 96 | HHD2 | 国网洪泽县供电公司东四道仓库 | 中网电力科技有限公司 |  |  | 1 | 无 |  |  | G1407106 | 1000192470 | 接续金具-接地线夹 | 金具 | 装置性材料 |  |  | JS01 | 资本性设备 |  | RMB | 4501752678 | SGJSWZ00HTMM2410372-GW50380 | 资本性
746 | 淮安 | 金晶 | 02H2 | 2404H00537 | 500067755 | 接续金具-接地线夹,JDH-50-240 | 付 | 11 | 0 | 0 | 11 | 144.82 | 0 | 0 | 144.82 | 10 | 288 | HHC1 | 国网盱眙县供电公司宝山路仓库 | 保定双强电器设备有限公司 |  |  | 1 | 无 |  |  | G1407106 | 1000045163 | 接续金具-接地线夹 | 金具 | 装置性材料 |  |  | JS01 | 资本性设备 |  | RMB | 4501701822 | SGJSWZ00HTMM2401013-GW22544 | 资本性
747 | 淮安 | 金晶 | 02H2 | 2407H02521 | 500067755 | 接续金具-接地线夹,JDH-50-240 | 付 | 200 | 0 | 0 | 200 | 2633.02 | 0 | 0 | 2633.02 | 6 | 169 | HHC1 | 国网盱眙县供电公司宝山路仓库 | 江苏江兴电力器材有限公司 |  |  | 1 | 无 |  |  | G1407106 | 1000010876 | 接续金具-接地线夹 | 金具 | 装置性材料 |  |  | JS01 | 资本性设备 |  | RMB | 4501728018 | SGJSWZ00HTMM2410369-GW35373 | 资本性
748 | 淮安 | 金晶 | 02H2 | 2410H03618 | 500067755 | 接续金具-接地线夹,JDH-50-240 | 付 | 432 | 0 | 0 | 432 | 5687.31 | 0 | 0 | 5687.31 | 4 | 92 | HHC1 | 国网盱眙县供电公司宝山路仓库 | 浙江彼岸电气有限公司 |  |  | 1 | 无 |  |  | G1407106 | 1000575513 | 接续金具-接地线夹 | 金具 | 装置性材料 |  |  | JS01 | 资本性设备 |  | RMB | 4501754606 | SGJSWZ00HTMM2410385-GW52149 | 资本性
749 | 淮安 | 盛韬 | 02H3 | 2410H02607 | 500067755 | 接续金具-接地线夹,JDH-50-240 | 付 | 544 | 0 | 3 | 547 | 6438.36 | 0 | 35.51 | 6473.87 | 4 | 104 | HHB1 | 国网金湖县供电公司汽摩园仓库 | 浙江维博电力金具有限公司 |  |  | 1 | 无 |  |  | G1407106 | 1000047516 | 接续金具-接地线夹 | 金具 | 装置性材料 |  |  | JS01 | 资本性设备 |  | RMB | 4501752401 | SGJSWZ00HTMM2410376-GW50103 | 资本性
750 | 淮安 | 盛韬 | 02H3 | 2501H01046 | 500067755 | 接续金具-接地线夹,JDH-50-240 | 付 | 0 | 1200 | 0 | 1200 | 0 | 14202.26 | 0 | 14202.26 | 1 | 4 | HHB1 | 国网金湖县供电公司汽摩园仓库 | 永固集团股份有限公司 |  |  | 1 | 无 |  |  | G1407106 | 1000015070 | 接续金具-接地线夹 | 金具 | 装置性材料 |  |  | JS01 | 资本性设备 |  | RMB | 4501774023 | SGJSWZ00HTMM2410410-GW04120 | 资本性
751 | 淮安 | 顾同兴 | 02H0 | 2406H04339 | 500070347 | 20kV电缆终端,3×70,户外终端,冷缩,铜 | 套 | 1 | 0 | 0 | 1 | 476.11 | 0 | 0 | 476.11 | 8 | 231 | HHA1 | 国网淮安供电公司广州南路仓库 | 上海捷锦电力新材料有限公司 |  |  | 1 | 20kV电缆终端,3×70,户外终端,冷缩,铜 |  |  | G1408001 | 1000007590 | 35kV及以下电缆终端 | 电缆附件 | 装置性材料 |  |  | JS01 | 成本性原材料 |  | RMB | 4501723182 | SGJSWZ00HTMM2328458-GW32510 | 成本性
752 | 淮安 | 陈龙 | 02H0 | 2501H00041 | 500073987 | 布电线,BV,铜,16,7 | 米 | 272 | 0 | 0 | 272 | 3172.53 | 0 | 0 | 3172.53 | 2 | 36 | HHA1 | 国网淮安供电公司广州南路仓库 | 宝胜科技创新股份有限公司 |  |  | 2 | 布电线 |  |  | G1402013 | 1000001574 | 布电线 | 导、地线 | 装置性材料 |  |  | JS01 | 资本性设备 |  | RMB | 4501769417 | SGJSWZ00HTMM2410378-GW00178 | 资本性
753 | 淮安 | 陈龙 | 02H0 | 2402H01932 | 500074514 | 10kV电缆终端,3×400,设备终端,预制,铜 | 套 | 28 | 0 | 0 | 28 | 20863.71 | 0 | 0 | 20863.71 | 12 | 357 | HHA1 | 国网淮安供电公司广州南路仓库 | 江苏远航电缆附件有限公司 |  |  | 2 | 配网 |  |  | G1408001 | 1000013183 | 35kV及以下电缆终端 | 电缆附件 | 装置性材料 |  |  | JS01 | 成本性原材料 |  | RMB | 4501683151 | SGJSWZ00HTMM2261429-GW08784 | 成本性
754 | 淮安 | 陈龙 | 02H0 | 2312H00075 | 500074514 | 10kV电缆终端,3×400,设备终端,预制,铜 | 套 | 2 | 0 | 0 | 2 | 1490.26 | 0 | 0 | 1490.26 | 14 | 404 | HHA1 | 国网淮安供电公司广州南路仓库 | 江苏远航电缆附件有限公司 |  |  | 2 | 配网 |  |  | G1408001 | 1000013183 | 35kV及以下电缆终端 | 电缆附件 | 装置性材料 |  |  | JS01 | 资本性设备 |  | RMB | 4501665637 | SGJSWZ00HTMM2261429-GW50883 | 资本性
755 | 淮安 | 顾同兴 | 02H0 | 2212H04104 | 500076685 | 防雷设备,线路过电压保护器 | 台 | 21 | 0 | 0 | 21 | 2265.06 | 0 | 0 | 2265.06 | 25 | 736 | HHA1 | 国网淮安供电公司广州南路仓库 | 红光电气集团有限公司 |  |  | 5 | 防雷设备,线路过电压保护器。AC10kV,固定外串联间隙 |  |  | G1502008 | 1000000300 | 防雷设备 | 电力设施安全防护防盗、消防系统 | 辅助设备设施 |  | X | JS01 | 资本性设备 |  | RMB | 4501575118 | SGJSWZ00HTMM2104964-GW54839 | 资本性
756 | 淮安 | 王李 | 02H0 | 2410H02442 | 500077596 | 设备线夹-铜铝过渡设备线夹,SYG-50/8A | 付 | 8 | 0 | 0 | 8 | 53.03 | 0 | 0 | 53.03 | 4 | 110 | HHA1 | 国网淮安供电公司广州南路仓库 | 永固集团股份有限公司 |  |  | 1 | 无 |  |  | G1407212 | 1000015070 | 设备线夹-铜铝过渡设备线夹 | 金具 | 装置性材料 |  |  | JS01 | 资本性设备 |  | RMB | 4501752181 | SGJSWZ00HTMM2410410-GW49883 | 资本性
757 | 淮安 | 周永吉 | 02H1 | 2410H02511 | 500077596 | 设备线夹-铜铝过渡设备线夹,SYG-50/8A | 付 | 100 | 0 | 0 | 100 | 662.83 | 0 | 0 | 662.83 | 2 | 43 | HHD2 | 国网洪泽县供电公司东四道仓库 | 永固集团股份有限公司 |  |  | 1 | 无 |  |  | G1407212 | 1000015070 | 设备线夹-铜铝过渡设备线夹 | 金具 | 装置性材料 |  |  | JS01 | 资本性设备 |  | RMB | 4501752185 | SGJSWZ00HTMM2410410-GW49887 | 资本性
758 | 淮安 | 周永吉 | 02H1 | 2403H04974 | 500078099 | 耐张线夹-楔型绝缘,NXL-120/150 | 付 | 29 | 0 | 0 | 29 | 990.37 | 0 | 0 | 990.37 | 10 | 278 | HHD2 | 国网洪泽县供电公司东四道仓库 | 保定双强电器设备有限公司 |  |  | 1 | 无 |  |  | G1407038 | 1000045163 | 耐张线夹-楔型绝缘 | 金具 | 装置性材料 |  |  | JS01 | 资本性设备 |  | RMB | 4501698446 | SGJSWZ00HTMM2401013-GW19798 | 资本性
759 | 淮安 | 顾同兴 | 02H0 | 2406H03249 | 500082246 | 配电终端,馈线终端(FTU) | 套 | 3 | 0 | 0 | 3 | 17710.38 | 0 | 0 | 17710.38 | 4 | 110 | HHA1 | 国网淮安供电公司广州南路仓库 | 南京市嘉隆电气科技股份有限公司 |  |  | 42 | 配电终端,馈线终端(FTU)。FTU,三遥,弹操,含无线通信模块,罩式 |  |  | G1107007 | 1000099034 | 配电终端 | 配电自动化 | 二次设备 |  |  | JS01 | 成本性原材料 |  | RMB | 4501720044 | SGJSWZ00HTMM2209572-GW29569 | 成本性
760 | 淮安 | 顾同兴 | 02H0 | 2406H03001 | 500082249 | 配电终端,站所终端(DTU) | 套 | 1 | 0 | 0 | 1 | 11947 | 0 | 0 | 11947 | 6 | 167 | HHA1 | 国网淮安供电公司广州南路仓库 | 珠海许继电气有限公司 |  |  | 97 | 配电终端,站所终端(DTU)。DTU，三遥，遮蔽立式,8间隔,含无线通信模块,航空接插件，免维护阀控铅酸蓄电池 |  |  | G1107007 | 1000001340 | 配电终端 | 配电自动化 | 二次设备 |  |  | JS01 | 成本性原材料 |  | RMB | 4501719939 | SGJSWZ00HTMM2328270-GW29464 | 成本性
761 | 淮安 | 陈龙 | 02H0 | 2311H00858 | 500082251 | 配电终端,配变终端(TTU) | 套 | 0 | 16 | 0 | 16 | 0 | 91539.82 | 0 | 91539.82 | 4 | 105 | HHA1 | 国网淮安供电公司广州南路仓库 | 宁波三星医疗电气股份有限公司 |  |  | 3 | 台区智能融合终端（SCU） |  |  | G1107007 | 1000003137 | 配电终端 | 配电自动化 | 二次设备 |  |  | JS01 | 资本性设备 |  | RMB | 4501662187 | SGJSWZ00HTMM2261324-GW49654 | 资本性
762 | 淮安 | 盛韬 | 02H3 | 2311H00847 | 500082251 | 配电终端,配变终端(TTU) | 套 | 5 | 0 | 0 | 5 | 28672.57 | 0 | 0 | 28672.57 | 6 | 174 | HHB1 | 国网金湖县供电公司汽摩园仓库 | 北京三清互联科技股份有限公司 |  |  | 3 | 台区智能融合终端（SCU） |  |  | G1107007 | 1000099989 | 配电终端 | 配电自动化 | 二次设备 |  |  | JS01 | 资本性设备 |  | RMB | 4501662374 | SGJSWZ00HTMM2261426-GW49841 | 资本性
763 | 淮安 | 盛韬 | 02H3 | 2409H04347 | 500083335 | 耐张线夹-楔型绝缘,NXL-4 | 付 | 36 | 0 | 0 | 36 | 1533.15 | 0 | 0 | 1533.15 | 5 | 127 | HHB1 | 国网金湖县供电公司汽摩园仓库 | 永固集团股份有限公司 |  |  | 1 | 耐张线夹-楔型绝缘,NXL-4。楔块锁紧结构适用于185mm2～240mm2导线 |  |  | G1407038 | 1000015070 | 耐张线夹-楔型绝缘 | 金具 | 装置性材料 |  |  | JS01 | 资本性设备 |  | RMB | 4501748545 | SGJSWZ00HTMM2410410-GW46951 | 资本性
764 | 淮安 | 盛韬 | 02H3 | 2410H03675 | 500083335 | 耐张线夹-楔型绝缘,NXL-4 | 付 | 40 | 0 | 0 | 40 | 1703.5 | 0 | 0 | 1703.5 | 4 | 104 | HHB1 | 国网金湖县供电公司汽摩园仓库 | 浙江维博电力金具有限公司 |  |  | 1 | 耐张线夹-楔型绝缘,NXL-4。楔块锁紧结构适用于185mm2～240mm2导线 |  |  | G1407038 | 1000047516 | 耐张线夹-楔型绝缘 | 金具 | 装置性材料 |  |  | JS01 | 资本性设备 |  | RMB | 4501754234 | SGJSWZ00HTMM2410376-GW51778 | 资本性
765 | 淮安 | 盛韬 | 02H3 | 2410H03680 | 500083335 | 耐张线夹-楔型绝缘,NXL-4 | 付 | 20 | 0 | 0 | 20 | 851.75 | 0 | 0 | 851.75 | 4 | 104 | HHB1 | 国网金湖县供电公司汽摩园仓库 | 浙江维博电力金具有限公司 |  |  | 1 | 耐张线夹-楔型绝缘,NXL-4。楔块锁紧结构适用于185mm2～240mm2导线 |  |  | G1407038 | 1000047516 | 耐张线夹-楔型绝缘 | 金具 | 装置性材料 |  |  | JS01 | 资本性设备 |  | RMB | 4501754234 | SGJSWZ00HTMM2410376-GW51778 | 资本性
766 | 淮安 | 曹昕瑀 | 02H0 | 2501H00790 | 500094235 | 20kV电缆终端,3×240,户外终端,冷缩,铜 | 套 | 5 | 0 | 0 | 5 | 3154.12 | 0 | 0 | 3154.12 | 1 | 7 | HHA1 | 国网淮安供电公司广州南路仓库 | 长缆科技集团股份有限公司 |  |  | 1 | 20kV电缆终端,3×240,户外终端,冷缩,铜 |  |  | G1408001 | 1000000436 | 35kV及以下电缆终端 | 电缆附件 | 装置性材料 |  |  | JS01 | 资本性设备 |  | RMB | 4501772851 | SGJSWZ00HTMM2420489-GW02964 | 资本性
767 | 淮安 | 陈龙 | 02H0 | 2410H00195 | 500099478 | 高压开关柜,AC10kV,母线设备柜,小车式,1250A,无开关,无 | 台 | 2 | 0 | 0 | 2 | 114075.22 | 0 | 0 | 114075.22 | 2 | 43 | 93H0 | 淮安供电公司借用物资库 | 江苏双汇电力发展股份有限公司 |  |  | 28 | 标准化方案11,PT固定 |  |  | G1016001 | 1000000248 | 高压开关柜 | 开关柜（箱） | 一次设备 |  |  | JS01 | 资本性设备 |  | RMB | 4501750142 | SGJSWZ00HTMM2410047-GW48095 | 资本性
768 | 淮安 | 陈龙 | 02H0 | 2410H00192 | 500099479 | 高压开关柜,AC10kV,分段隔离柜,小车式,1250A,无开关,无 | 台 | 1 | 0 | 0 | 1 | 42093.53 | 0 | 0 | 42093.53 | 2 | 43 | 93H0 | 淮安供电公司借用物资库 | 江苏双汇电力发展股份有限公司 |  |  | 4 | 标准化方案9，额定短时耐受电流25kA |  |  | G1016001 | 1000000248 | 高压开关柜 | 开关柜（箱） | 一次设备 |  |  | JS01 | 资本性设备 |  | RMB | 4501750141 | SGJSWZ00HTMM2410047-GW48094 | 资本性
769 | 淮安 | 华一飞 | 02H0 | 2403C04117 | 500107557 | 电缆分支箱,AC400V,塑壳断路器,五路,400A | 只 | 8 | 0 | 0 | 8 | 56583.72 | 0 | 0 | 56583.72 | 8 | 230 | HHA1 | 国网淮安供电公司广州南路仓库 | 山东泰开电工电器有限公司 |  |  | 16 | 配网，进线隔离开关400A,出线塑壳断路器,4×250A,304不锈钢,挂墙式,户外 |  |  | G1408007 | 1000057676 | 电缆分支箱 | 电缆附件 | 装置性材料 |  |  | JS01 | 资本性设备 |  | RMB | 4501691665 | SGJSWZ00HTMM2328489-GW15538 | 资本性
770 | 淮安 | 李凤达 | 02H0 | 2407C06535 | 500107557 | 电缆分支箱,AC400V,塑壳断路器,五路,400A | 只 | 5 | 0 | 0 | 5 | 35364.83 | 0 | 0 | 35364.83 | 6 | 151 | HHA1 | 国网淮安供电公司广州南路仓库 | 浙江特意电气有限公司 |  |  | 16 | 配网，进线隔离开关400A,出线塑壳断路器,4×250A,304不锈钢,挂墙式,户外 |  |  | G1408007 | 1000630581 | 电缆分支箱 | 电缆附件 | 装置性材料 |  |  | JS01 | 资本性设备 |  | RMB | 4501729537 | SGJSWZ00HTMM2410127-GW36892 | 资本性
771 | 淮安 | 李凤达 | 02H0 | 2407C06536 | 500107557 | 电缆分支箱,AC400V,塑壳断路器,五路,400A | 只 | 3 | 0 | 0 | 3 | 21218.9 | 0 | 0 | 21218.9 | 6 | 151 | HHA1 | 国网淮安供电公司广州南路仓库 | 浙江特意电气有限公司 |  |  | 16 | 配网，进线隔离开关400A,出线塑壳断路器,4×250A,304不锈钢,挂墙式,户外 |  |  | G1408007 | 1000630581 | 电缆分支箱 | 电缆附件 | 装置性材料 |  |  | JS01 | 资本性设备 |  | RMB | 4501729537 | SGJSWZ00HTMM2410127-GW36892 | 资本性
772 | 淮安 | 王李 | 02H0 | 2501H00032 | 500107557 | 电缆分支箱,AC400V,塑壳断路器,五路,400A | 只 | 4 | 1 | 0 | 5 | 28291.86 | 7072.97 | 0 | 35364.83 | 1 | 14 | HHA1 | 国网淮安供电公司广州南路仓库 | 河南瑞尔电气股份有限公司 |  |  | 11 | 电缆分支箱,AC400V,塑壳断路器,五路,400A。进线隔离开关400A,出线塑壳断路器,4×160A,304不锈钢,落地式,户外 |  |  | G1408007 | 1000000968 | 电缆分支箱 | 电缆附件 | 装置性材料 |  |  | JS01 | 资本性设备 |  | RMB | 4501769385 | SGJSWZ00HTMM2420673-GW00146 | 资本性
773 | 淮安 | 陈龙 | 02H0 | 2501H00043 | 500107557 | 电缆分支箱,AC400V,塑壳断路器,五路,400A | 只 | 14 | 1 | 0 | 15 | 99021.51 | 7072.97 | 0 | 106094.48 | 2 | 34 | HHA1 | 国网淮安供电公司广州南路仓库 | 山东泰开电工电器有限公司 |  |  | 11 | 电缆分支箱,AC400V,塑壳断路器,五路,400A。进线隔离开关400A,出线塑壳断路器,4×160A,304不锈钢,落地式,户外 |  |  | G1408007 | 1000057676 | 电缆分支箱 | 电缆附件 | 装置性材料 |  |  | JS01 | 资本性设备 |  | RMB | 4501769679 | SGJSWZ00HTMM2420660-GW00440 | 资本性
774 | 淮安 | 陈龙 | 02H0 | 2501H00051 | 500107557 | 电缆分支箱,AC400V,塑壳断路器,五路,400A | 只 | 7 | 0 | 0 | 7 | 49510.76 | 0 | 0 | 49510.76 | 2 | 36 | HHA1 | 国网淮安供电公司广州南路仓库 | 华拓电力装备集团有限公司 |  |  | 16 | 配网，进线隔离开关400A,出线塑壳断路器,4×250A,304不锈钢,挂墙式,户外 |  |  | G1408007 | 1000222647 | 电缆分支箱 | 电缆附件 | 装置性材料 |  |  | JS01 | 资本性设备 |  | RMB | 4501769794 | SGJSWZ00HTMM2420658-GW00555 | 资本性
775 | 淮安 | 曹昕瑀 | 02H0 | 2501H00089 | 500107557 | 电缆分支箱,AC400V,塑壳断路器,五路,400A | 只 | 0 | 6 | 0 | 6 | 0 | 42437.79 | 0 | 42437.79 | 1 | 12 | HHA1 | 国网淮安供电公司广州南路仓库 | 重庆德普电气有限公司 |  |  | 16 | 配网，进线隔离开关400A,出线塑壳断路器,4×250A,304不锈钢,挂墙式,户外 |  |  | G1408007 | 1000082763 | 电缆分支箱 | 电缆附件 | 装置性材料 |  |  | JS01 | 资本性设备 |  | RMB | 4501769703 | SGJSWZ00HTMM2420704-GW00464 | 资本性
776 | 淮安 | 曹昕瑀 | 02H0 | 2501H00090 | 500107557 | 电缆分支箱,AC400V,塑壳断路器,五路,400A | 只 | 0 | 5 | 0 | 5 | 0 | 35364.83 | 0 | 35364.83 | 1 | 12 | HHA1 | 国网淮安供电公司广州南路仓库 | 重庆德普电气有限公司 |  |  | 11 | 电缆分支箱,AC400V,塑壳断路器,五路,400A。进线隔离开关400A,出线塑壳断路器,4×160A,304不锈钢,落地式,户外 |  |  | G1408007 | 1000082763 | 电缆分支箱 | 电缆附件 | 装置性材料 |  |  | JS01 | 资本性设备 |  | RMB | 4501769703 | SGJSWZ00HTMM2420704-GW00464 | 资本性
777 | 淮安 | 陈龙 | 02H0 | 2501H00301 | 500107557 | 电缆分支箱,AC400V,塑壳断路器,五路,400A | 只 | 0 | 8 | 0 | 8 | 0 | 56583.69 | 0 | 56583.69 | 1 | 6 | HHA1 | 国网淮安供电公司广州南路仓库 | 华拓电力装备集团有限公司 |  |  | 16 | 配网，进线隔离开关400A,出线塑壳断路器,4×250A,304不锈钢,挂墙式,户外 |  |  | G1408007 | 1000222647 | 电缆分支箱 | 电缆附件 | 装置性材料 |  |  | JS01 | 资本性设备 |  | RMB | 4501772159 | SGJSWZ00HTMM2420658-GW02298 | 资本性
778 | 淮安 | 倪尔康 | 02H1 | 2412N06759 | 500107557 | 电缆分支箱,AC400V,塑壳断路器,五路,400A | 只 | 1 | 0 | 0 | 1 | 7020.99 | 0 | 0 | 7020.99 | 2 | 42 | HHD2 | 国网洪泽县供电公司东四道仓库 | 杭州普安科技有限公司 |  |  | 16 | 配网，进线隔离开关400A,出线塑壳断路器,4×250A,304不锈钢,挂墙式,户外 |  |  | G1408007 | 1000060990 | 电缆分支箱 | 电缆附件 | 装置性材料 |  |  | JS01 | 资本性设备 |  | RMB | 4501766599 | SGJSWZ00HTMM2410121-GW57798 | 资本性
779 | 淮安 | 顾欣 | 02H1 | 2501H00107 | 500107557 | 电缆分支箱,AC400V,塑壳断路器,五路,400A | 只 | 1 | 0 | 0 | 1 | 7020.99 | 0 | 0 | 7020.99 | 2 | 39 | HHD2 | 国网洪泽县供电公司东四道仓库 | 扬州电力设备修造厂有限公司 |  |  | 11 | 电缆分支箱,AC400V,塑壳断路器,五路,400A。进线隔离开关400A,出线塑壳断路器,4×160A,304不锈钢,落地式,户外 |  |  | G1408007 | 1000047904 | 电缆分支箱 | 电缆附件 | 装置性材料 |  |  | JS01 | 资本性设备 |  | RMB | 4501769673 | SGJSWZ00HTMM2420695-GW00434 | 资本性
780 | 淮安 | 顾欣 | 02H1 | 2501H00117 | 500107557 | 电缆分支箱,AC400V,塑壳断路器,五路,400A | 只 | 1 | 0 | 0 | 1 | 7020.98 | 0 | 0 | 7020.98 | 2 | 39 | HHD2 | 国网洪泽县供电公司东四道仓库 | 扬州电力设备修造厂有限公司 |  |  | 16 | 配网，进线隔离开关400A,出线塑壳断路器,4×250A,304不锈钢,挂墙式,户外 |  |  | G1408007 | 1000047904 | 电缆分支箱 | 电缆附件 | 装置性材料 |  |  | JS01 | 资本性设备 |  | RMB | 4501769673 | SGJSWZ00HTMM2420695-GW00434 | 资本性
781 | 淮安 | 盛韬 | 02H3 | 2406H03369 | 500107558 | 电缆分支箱,AC400V,塑壳断路器,五路,630A | 只 | 0 | 0 | 1 | 1 | 0 | 0 | 8868.16 | 8868.16 | 7 | 194 | 93HB | 金湖供电公司借用物资库 | 扬州北辰电气集团有限公司 |  |  | 7 | 电缆分支箱,AC400V,塑壳断路器,五路,630A。进线隔离开关630A,出线塑壳断路器,4×250A,304不锈钢,落地式,户外 |  |  | G1408007 | 1000023700 | 电缆分支箱 | 电缆附件 | 装置性材料 |  |  | JS01 | 资本性设备 |  | RMB | 4501720022 | SGJSWZ00HTMM2410136-GW29547 | 资本性
782 | 淮安 | 胥力 | 02H4 | 2411H00703 | 500107558 | 电缆分支箱,AC400V,塑壳断路器,五路,630A | 只 | 10 | 0 | 0 | 10 | 84807.7 | 0 | 0 | 84807.7 | 1 | 11 | HHE1 | 国网涟水县供电公司兴旺大道仓库 | 浙江特意电气有限公司 |  |  | 7 | 电缆分支箱,AC400V,塑壳断路器,五路,630A。进线隔离开关630A,出线塑壳断路器,4×250A,304不锈钢,落地式,户外 |  |  | G1408007 | 1000630581 | 电缆分支箱 | 电缆附件 | 装置性材料 |  |  | JS01 | 成本性原材料 |  | RMB | 4501758140 | SGJSWZ00HTMM2410127-GW54338 | 成本性
783 | 淮安 | 王李 | 02H0 | 2501H00031 | 500107561 | 电缆分支箱,AC400V,塑壳断路器,七路,400A | 只 | 9 | 1 | 0 | 10 | 72212.98 | 8023.66 | 0 | 80236.64 | 1 | 14 | HHA1 | 国网淮安供电公司广州南路仓库 | 河南瑞尔电气股份有限公司 |  |  | 11 | 电缆分支箱,AC400V,塑壳断路器,七路,400A。进线隔离开关400A,出线塑壳断路器,6×160A,304不锈钢,落地式,户外 |  |  | G1408007 | 1000000968 | 电缆分支箱 | 电缆附件 | 装置性材料 |  |  | JS01 | 资本性设备 |  | RMB | 4501769385 | SGJSWZ00HTMM2420673-GW00146 | 资本性
784 | 淮安 | 顾同兴 | 02H0 | 2402H01487 | 500107562 | 电缆分支箱,AC400V,塑壳断路器,七路,630A | 只 | 1 | 0 | 0 | 1 | 9308.22 | 0 | 0 | 9308.22 | 11 | 319 | 93H0 | 淮安供电公司借用物资库 | 可若瑞娜电气有限公司 |  |  | 5 | 电缆分支箱,AC400V,塑壳断路器,七路,630A。进线隔离开关630A,出线塑壳断路器,2×250A+4×160A,304不锈钢,落地式,户内 |  |  | G1408007 | 1000324959 | 电缆分支箱 | 电缆附件 | 装置性材料 |  |  | JS01 | 成本性原材料 |  | RMB | 4501684031 | SGJSWZ00HTMM2328469-GW09630 | 成本性
785 | 淮安 | 顾同兴 | 02H0 | 2408H00863 | 500107562 | 电缆分支箱,AC400V,塑壳断路器,七路,630A | 只 | 2 | 0 | 0 | 2 | 18616.44 | 0 | 0 | 18616.44 | 4 | 109 | 93H0 | 淮安供电公司借用物资库 | 山东晟运恒电气有限公司 |  |  | 5 | 电缆分支箱,AC400V,塑壳断路器,七路,630A。进线隔离开关630A,出线塑壳断路器,2×250A+4×160A,304不锈钢,落地式,户内 |  |  | G1408007 | 1000231041 | 电缆分支箱 | 电缆附件 | 装置性材料 |  |  | JS01 | 成本性原材料 |  | RMB | 4501738654 | SGJSWZ00HTMM2410128-GW41078 | 成本性
786 | 淮安 | 顾同兴 | 02H0 | 2408H00864 | 500107562 | 电缆分支箱,AC400V,塑壳断路器,七路,630A | 只 | 6 | 0 | 0 | 6 | 55849.31 | 0 | 0 | 55849.31 | 4 | 109 | 93H0 | 淮安供电公司借用物资库 | 山东晟运恒电气有限公司 |  |  | 5 | 电缆分支箱,AC400V,塑壳断路器,七路,630A。进线隔离开关630A,出线塑壳断路器,2×250A+4×160A,304不锈钢,落地式,户内 |  |  | G1408007 | 1000231041 | 电缆分支箱 | 电缆附件 | 装置性材料 |  |  | JS01 | 成本性原材料 |  | RMB | 4501738654 | SGJSWZ00HTMM2410128-GW41078 | 成本性
787 | 淮安 | 高尚剑 | 02H0 | 2403H01801 | 500107562 | 电缆分支箱,AC400V,塑壳断路器,七路,630A | 只 | 0 | 1 | 0 | 1 | 0 | 9308.22 | 0 | 9308.22 | 10 | 272 | HHA1 | 国网淮安供电公司广州南路仓库 | 江苏南瑞帕威尔电气有限公司 |  |  | 5 | 电缆分支箱,AC400V,塑壳断路器,七路,630A。进线隔离开关630A,出线塑壳断路器,2×250A+4×160A,304不锈钢,落地式,户内 |  |  | G1408007 | 1000010787 | 电缆分支箱 | 电缆附件 | 装置性材料 |  |  | JS01 | 成本性原材料 |  | RMB | 4501690176 | SGJSWZ00HTMM2328465-GW14190 | 成本性
788 | 淮安 | 顾同兴 | 02H0 | 2501H00300 | 500107562 | 电缆分支箱,AC400V,塑壳断路器,七路,630A | 只 | 0 | 20 | 0 | 20 | 0 | 186164.36 | 0 | 186164.36 | 1 | 8 | HHA1 | 国网淮安供电公司广州南路仓库 | 扬州电力设备修造厂有限公司 |  |  | 5 | 电缆分支箱,AC400V,塑壳断路器,七路,630A。进线隔离开关630A,出线塑壳断路器,2×250A+4×160A,304不锈钢,落地式,户内 |  |  | G1408007 | 1000047904 | 电缆分支箱 | 电缆附件 | 装置性材料 |  |  | JS01 | 成本性原材料 |  | RMB | 4501771955 | SGJSWZ00HTMM2420695-GW02094 | 成本性
789 | 淮安 | 曹昕瑀 | 02H0 | 2404H02067 | 500107562 | 电缆分支箱,AC400V,塑壳断路器,七路,630A | 只 | 3 | 0 | 0 | 3 | 33390.34 | 0 | 0 | 33390.34 | 7 | 202 | HHA1 | 国网淮安供电公司广州南路仓库 | 宁波晨岚电气设备有限公司 |  |  | 7 | 电缆分支箱,AC400V,塑壳断路器,七路,630A。进线隔离开关630A,出线塑壳断路器,2×250A+4×160A,304不锈钢,落地式,户外 |  |  | G1408007 | 1000034690 | 电缆分支箱 | 电缆附件 | 装置性材料 |  |  | JS01 | 资本性设备 |  | RMB | 4501704686 | SGJSWZ00HTMM2328481-GW24827 | 资本性
790 | 淮安 | 顾同兴 | 02H1 | 2408H00863 | 500107562 | 电缆分支箱,AC400V,塑壳断路器,七路,630A | 只 | 12 | 0 | 0 | 12 | 132753.81 | 0 | 0 | 132753.81 | 4 | 109 | 93HD | 洪泽供电公司借用物资库 | 山东晟运恒电气有限公司 |  |  | 5 | 电缆分支箱,AC400V,塑壳断路器,七路,630A。进线隔离开关630A,出线塑壳断路器,2×250A+4×160A,304不锈钢,落地式,户内 |  |  | G1408007 | 1000231041 | 电缆分支箱 | 电缆附件 | 装置性材料 |  |  | JS01 | 成本性原材料 |  | RMB | 4501738654 | SGJSWZ00HTMM2410128-GW41078 | 成本性
791 | 淮安 | 顾同兴 | 02H1 | 2408H00863 | 500107562 | 电缆分支箱,AC400V,塑壳断路器,七路,630A | 只 | 5 | 0 | 0 | 5 | 55314.09 | 0 | 0 | 55314.09 | 4 | 109 | HHD2 | 国网洪泽县供电公司东四道仓库 | 山东晟运恒电气有限公司 |  |  | 5 | 电缆分支箱,AC400V,塑壳断路器,七路,630A。进线隔离开关630A,出线塑壳断路器,2×250A+4×160A,304不锈钢,落地式,户内 |  |  | G1408007 | 1000231041 | 电缆分支箱 | 电缆附件 | 装置性材料 |  |  | JS01 | 成本性原材料 |  | RMB | 4501738654 | SGJSWZ00HTMM2410128-GW41078 | 成本性
792 | 淮安 | 曹昕瑀 | 02H2 | 2404H01524 | 500107562 | 电缆分支箱,AC400V,塑壳断路器,七路,630A | 只 | 9 | 0 | 0 | 9 | 94944.63 | 0 | 0 | 94944.63 | 9 | 263 | 93HC | 盱眙供电公司借用物资库 | 可若瑞娜电气有限公司 |  |  | 7 | 电缆分支箱,AC400V,塑壳断路器,七路,630A。进线隔离开关630A,出线塑壳断路器,2×250A+4×160A,304不锈钢,落地式,户外 |  |  | G1408007 | 1000324959 | 电缆分支箱 | 电缆附件 | 装置性材料 |  |  | JS01 | 资本性设备 |  | RMB | 4501704957 | SGJSWZ00HTMM2328469-GW25098 | 资本性
793 | 淮安 | 金晶 | 02H2 | 2409H01878 | 500107562 | 电缆分支箱,AC400V,塑壳断路器,七路,630A | 只 | 11 | 0 | 0 | 11 | 116043.44 | 0 | 0 | 116043.44 | 5 | 126 | 93HC | 盱眙供电公司借用物资库 | 杭州普安科技有限公司 |  |  | 7 | 电缆分支箱,AC400V,塑壳断路器,七路,630A。进线隔离开关630A,出线塑壳断路器,2×250A+4×160A,304不锈钢,落地式,户外 |  |  | G1408007 | 1000060990 | 电缆分支箱 | 电缆附件 | 装置性材料 |  |  | JS01 | 资本性设备 |  | RMB | 4501745470 | SGJSWZ00HTMM2410121-GW45662 | 资本性
794 | 淮安 | 顾同兴 | 02H3 | 2402H01487 | 500107562 | 电缆分支箱,AC400V,塑壳断路器,七路,630A | 只 | 0 | 0 | 1 | 1 | 0 | 0 | 11152.75 | 11152.75 | 11 | 319 | 93HB | 金湖供电公司借用物资库 | 可若瑞娜电气有限公司 |  |  | 5 | 电缆分支箱,AC400V,塑壳断路器,七路,630A。进线隔离开关630A,出线塑壳断路器,2×250A+4×160A,304不锈钢,落地式,户内 |  |  | G1408007 | 1000324959 | 电缆分支箱 | 电缆附件 | 装置性材料 |  |  | JS01 | 成本性原材料 |  | RMB | 4501684031 | SGJSWZ00HTMM2328469-GW09630 | 成本性
795 | 淮安 | 顾同兴 | 02H3 | 2408H00863 | 500107562 | 电缆分支箱,AC400V,塑壳断路器,七路,630A | 只 | 0 | 0 | 2 | 2 | 0 | 0 | 22305.51 | 22305.51 | 4 | 109 | 93HB | 金湖供电公司借用物资库 | 山东晟运恒电气有限公司 |  |  | 5 | 电缆分支箱,AC400V,塑壳断路器,七路,630A。进线隔离开关630A,出线塑壳断路器,2×250A+4×160A,304不锈钢,落地式,户内 |  |  | G1408007 | 1000231041 | 电缆分支箱 | 电缆附件 | 装置性材料 |  |  | JS01 | 成本性原材料 |  | RMB | 4501738654 | SGJSWZ00HTMM2410128-GW41078 | 成本性
796 | 淮安 | 查雨欣 | 02H3 | 2410H02094 | 500107562 | 电缆分支箱,AC400V,塑壳断路器,七路,630A | 只 | 0 | 0 | 2 | 2 | 0 | 0 | 20508.3 | 20508.3 | 2 | 43 | 93HB | 金湖供电公司借用物资库 | 扬州北辰电气集团有限公司 |  |  | 5 | 电缆分支箱,AC400V,塑壳断路器,七路,630A。进线隔离开关630A,出线塑壳断路器,2×250A+4×160A,304不锈钢,落地式,户内 |  |  | G1408007 | 1000023700 | 电缆分支箱 | 电缆附件 | 装置性材料 |  |  | JS01 | 资本性设备 |  | RMB | 4501752264 | SGJSWZ00HTMM2410136-GW49966 | 资本性
797 | 淮安 | 顾同兴 | 02H0 | 2406H03247 | 500108025 | 电力电缆,AC20kV,YJV,70,3,22,ZC,无阻水 | 千米 | 0.619 | 0 | 0 | 0.619 | 153009.54 | 0 | 0 | 153009.54 | 8 | 222 | HHA1 | 国网淮安供电公司广州南路仓库 | 圣安电缆有限公司 |  |  | 1 | 电力电缆,AC20kV,YJV,70,3,22,ZC,无阻水。U0为18kV |  |  | G1404001 | 1000001489 | 电力电缆 | 电缆 | 装置性材料 |  |  | JS01 | 成本性原材料 |  | RMB | 4501719941 | SGJSWZ00HTMM2409534-GW29466 | 成本性
798 | 淮安 | 顾同兴 | 02H0 | 2407H04401 | 500108108 | 电力电缆,AC10kV,YJV,400,3,22,ZC,无阻水 | 千米 | 2.594 | 0 | 0 | 2.594 | 2376994.03 | 0 | 0 | 2376994.03 | 7 | 183 | 93H0 | 淮安供电公司借用物资库 | 宝胜科技创新股份有限公司 |  |  | 2 | 电力电缆,AC10kV,YJV,400,3,22,ZC,无阻水 |  |  | G1404001 | 1000001574 | 电力电缆 | 电缆 | 装置性材料 |  |  | JS01 | 成本性原材料 |  | RMB | 4501735754 | SGJSWZ00HTMM2410218-GW38947 | 成本性
799 | 淮安 | 曹昕瑀 | 02H0 | 2403H00748 | 500108108 | 电力电缆,AC10kV,YJV,400,3,22,ZC,无阻水 | 千米 | 0.275 | 0 | 0 | 0.275 | 247182.57 | 0 | 0 | 247182.57 | 12 | 336 | 93H0 | 淮安供电公司借用物资库 | 中辰电缆股份有限公司 |  |  | 2 | 电力电缆,AC10kV,YJV,400,3,22,ZC,无阻水 |  |  | G1404001 | 1000006714 | 电力电缆 | 电缆 | 装置性材料 |  |  | JS01 | 资本性设备 |  | RMB | 4501687190 | SGJSWZ00HTMM2328568-GW12283 | 资本性
800 | 淮安 | 曹昕瑀 | 02H0 | 2406H05199 | 500108108 | 电力电缆,AC10kV,YJV,400,3,22,ZC,无阻水 | 千米 | 0.3 | 0 | 0 | 0.3 | 269653.71 | 0 | 0 | 269653.71 | 7 | 203 | 93H0 | 淮安供电公司借用物资库 | 江苏南瑞淮胜电缆有限公司 |  |  | 2 | 电力电缆,AC10kV,YJV,400,3,22,ZC,无阻水 |  |  | G1404001 | 1000000244 | 电力电缆 | 电缆 | 装置性材料 |  |  | JS01 | 资本性设备 |  | RMB | 4501723154 | SGJSWZ00HTMM2410227-GW32482 | 资本性
801 | 淮安 | 淮安藏军洞路仓库 | 02H0 | 2410100338 | 500108108 | 电力电缆,AC10kV,YJV,400,3,22,ZC,无阻水 | 千米 | 0.24 | 0 | 0 | 0.24 | 215722.97 | 0 | 0 | 215722.97 | 2 | 40 | 93H0 | 淮安供电公司借用物资库 | 江苏南瑞淮胜电缆有限公司 |  |  | 2 | 电力电缆,AC10kV,YJV,400,3,22,ZC,无阻水 |  |  | G1404001 | 1000000244 | 电力电缆 | 电缆 | 装置性材料 |  |  | JS01 | 资本性设备 |  | RMB | 4501753235 | SGJSWZ00HTMM2410227-GW50905 | 资本性
802 | 淮安 | 顾同兴 | 02H0 | 2407H04400 | 500108108 | 电力电缆,AC10kV,YJV,400,3,22,ZC,无阻水 | 千米 | 0.124 | 0 | 0 | 0.124 | 113626.55 | 0 | 0 | 113626.55 | 7 | 182 | HHA1 | 国网淮安供电公司广州南路仓库 | 宝胜科技创新股份有限公司 |  |  | 2 | 电力电缆,AC10kV,YJV,400,3,22,ZC,无阻水 |  |  | G1404001 | 1000001574 | 电力电缆 | 电缆 | 装置性材料 |  |  | JS01 | 成本性原材料 |  | RMB | 4501735754 | SGJSWZ00HTMM2410218-GW38947 | 成本性
803 | 淮安 | 顾同兴 | 02H0 | 2407H04401 | 500108108 | 电力电缆,AC10kV,YJV,400,3,22,ZC,无阻水 | 千米 | 0.17 | 0 | 0 | 0.17 | 155778.33 | 0 | 0 | 155778.33 | 7 | 183 | HHA1 | 国网淮安供电公司广州南路仓库 | 宝胜科技创新股份有限公司 |  |  | 2 | 电力电缆,AC10kV,YJV,400,3,22,ZC,无阻水 |  |  | G1404001 | 1000001574 | 电力电缆 | 电缆 | 装置性材料 |  |  | JS01 | 成本性原材料 |  | RMB | 4501735754 | SGJSWZ00HTMM2410218-GW38947 | 成本性
804 | 淮安 | 顾同兴 | 02H0 | 2501H00134 | 500108108 | 电力电缆,AC10kV,YJV,400,3,22,ZC,无阻水 | 千米 | 0.694 | 0 | 0 | 0.694 | 635942.12 | 0 | 0 | 635942.12 | 1 | 14 | HHA1 | 国网淮安供电公司广州南路仓库 | 宁波球冠电缆股份有限公司 |  |  | 2 | 电力电缆,AC10kV,YJV,400,3,22,ZC,无阻水 |  |  | G1404001 | 1000023266 | 电力电缆 | 电缆 | 装置性材料 |  |  | JS01 | 成本性原材料 |  | RMB | 4501769613 | SGJSWZ00HTMM2420914-GW00374 | 成本性
805 | 淮安 | 顾同兴 | 02H0 | 2307H00284 | 500108108 | 电力电缆,AC10kV,YJV,400,3,22,ZC,无阻水 | 千米 | 0.073 | 0 | 0 | 0.073 | 65615.74 | 0 | 0 | 65615.74 | 19 | 565 | HHA1 | 国网淮安供电公司广州南路仓库 | 浙江亘古电缆股份有限公司 |  |  | 2 | 电力电缆,AC10kV,YJV,400,3,22,ZC,无阻水 |  |  | G1404001 | 1000002126 | 电力电缆 | 电缆 | 装置性材料 |  | X | JS01 | 资本性设备 |  | RMB | 4501631058 | SGJSWZ00HTMM2319666-GW31569 | 资本性
806 | 淮安 | 杨嵩 | 02H0 | 2309L01880 | 500108108 | 电力电缆,AC10kV,YJV,400,3,22,ZC,无阻水 | 千米 | 0.022 | 0 | 0 | 0.022 | 19774.61 | 0 | 0 | 19774.61 | 14 | 397 | HHA1 | 国网淮安供电公司广州南路仓库 | 广州岭南电缆股份有限公司 |  |  | 2 | 电力电缆,AC10kV,YJV,400,3,22,ZC,无阻水 |  |  | G1404001 | 1000000852 | 电力电缆 | 电缆 | 装置性材料 |  |  | JS01 | 资本性设备 |  | RMB | 4501652737 | SGJSWZ00HTMM2319667-GW42704 | 资本性
807 | 淮安 | 黄伟峰 | 02H0 | 2310G00797 | 500108108 | 电力电缆,AC10kV,YJV,400,3,22,ZC,无阻水 | 千米 | 0.05 | 0 | 0 | 0.05 | 44942.28 | 0 | 0 | 44942.28 | 16 | 460 | HHA1 | 国网淮安供电公司广州南路仓库 | 重庆泰山电缆有限公司 |  |  | 2 | 电力电缆,AC10kV,YJV,400,3,22,ZC,无阻水 |  |  | G1404001 | 1000014694 | 电力电缆 | 电缆 | 装置性材料 |  | X | JS01 | 资本性设备 |  | RMB | 4501658766 | SGJSWZ00HTMM2261305-GW47239 | 资本性
808 | 淮安 | 曹昕瑀 | 02H0 | 2312H03379 | 500108108 | 电力电缆,AC10kV,YJV,400,3,22,ZC,无阻水 | 千米 | 0 | 0.022 | 0 | 0.022 | 0 | 19774.61 | 0 | 19774.61 | 14 | 403 | HHA1 | 国网淮安供电公司广州南路仓库 | 江苏上上电缆集团有限公司 |  |  | 2 | 电力电缆,AC10kV,YJV,400,3,22,ZC,无阻水 |  |  | G1404001 | 1000001272 | 电力电缆 | 电缆 | 装置性材料 |  |  | JS01 | 资本性设备 |  | RMB | 4501667756 | SGJSWZ00HTMM2328527-GW51897 | 资本性
809 | 淮安 | 顾同兴 | 02H0 | 2312H05758 | 500108108 | 电力电缆,AC10kV,YJV,400,3,22,ZC,无阻水 | 千米 | 0.073 | 0 | 0 | 0.073 | 65615.74 | 0 | 0 | 65615.74 | 12 | 358 | HHA1 | 国网淮安供电公司广州南路仓库 | 华力通线缆股份有限公司 |  |  | 2 | 电力电缆,AC10kV,YJV,400,3,22,ZC,无阻水 |  |  | G1404001 | 1000103355 | 电力电缆 | 电缆 | 装置性材料 |  |  | JS01 | 资本性设备 |  | RMB | 4501669607 | SGJSWZ00HTMM2328205-GW53588 | 资本性
810 | 淮安 | 顾同兴 | 02H0 | 2312H05759 | 500108108 | 电力电缆,AC10kV,YJV,400,3,22,ZC,无阻水 | 千米 | 0.069 | 0 | 0 | 0.069 | 62020.35 | 0 | 0 | 62020.35 | 14 | 403 | HHA1 | 国网淮安供电公司广州南路仓库 | 江苏鑫峰电缆有限公司 |  |  | 2 | 电力电缆,AC10kV,YJV,400,3,22,ZC,无阻水 |  |  | G1404001 | 1000002274 | 电力电缆 | 电缆 | 装置性材料 |  |  | JS01 | 资本性设备 |  | RMB | 4501669065 | SGJSWZ00HTMM2328555-GW53046 | 资本性
811 | 淮安 | 顾同兴 | 02H0 | 2312H05760 | 500108108 | 电力电缆,AC10kV,YJV,400,3,22,ZC,无阻水 | 千米 | 0.098 | 0 | 0 | 0.098 | 88086.88 | 0 | 0 | 88086.88 | 12 | 357 | HHA1 | 国网淮安供电公司广州南路仓库 | 江苏鑫峰电缆有限公司 |  |  | 2 | 电力电缆,AC10kV,YJV,400,3,22,ZC,无阻水 |  |  | G1404001 | 1000002274 | 电力电缆 | 电缆 | 装置性材料 |  |  | JS01 | 资本性设备 |  | RMB | 4501669065 | SGJSWZ00HTMM2328555-GW53046 | 资本性
812 | 淮安 | 曹昕瑀 | 02H0 | 2403H00747 | 500108108 | 电力电缆,AC10kV,YJV,400,3,22,ZC,无阻水 | 千米 | 0.005 | 0 | 0 | 0.005 | 4494.23 | 0 | 0 | 4494.23 | 12 | 336 | HHA1 | 国网淮安供电公司广州南路仓库 | 中辰电缆股份有限公司 |  |  | 2 | 电力电缆,AC10kV,YJV,400,3,22,ZC,无阻水 |  |  | G1404001 | 1000006714 | 电力电缆 | 电缆 | 装置性材料 |  |  | JS01 | 资本性设备 |  | RMB | 4501687190 | SGJSWZ00HTMM2328568-GW12283 | 资本性
813 | 淮安 | 曹昕瑀 | 02H0 | 2403H00748 | 500108108 | 电力电缆,AC10kV,YJV,400,3,22,ZC,无阻水 | 千米 | 0.105 | 0 | 0 | 0.105 | 94378.8 | 0 | 0 | 94378.8 | 12 | 336 | HHA1 | 国网淮安供电公司广州南路仓库 | 中辰电缆股份有限公司 |  |  | 2 | 电力电缆,AC10kV,YJV,400,3,22,ZC,无阻水 |  |  | G1404001 | 1000006714 | 电力电缆 | 电缆 | 装置性材料 |  |  | JS01 | 资本性设备 |  | RMB | 4501687190 | SGJSWZ00HTMM2328568-GW12283 | 资本性
814 | 淮安 | 王李 | 02H0 | 2403H00924 | 500108108 | 电力电缆,AC10kV,YJV,400,3,22,ZC,无阻水 | 千米 | 0.067 | 0 | 0 | 0.067 | 60222.66 | 0 | 0 | 60222.66 | 10 | 288 | HHA1 | 国网淮安供电公司广州南路仓库 | 无锡市远登电缆有限公司 |  |  | 2 | 电力电缆,AC10kV,YJV,400,3,22,ZC,无阻水 |  |  | G1404001 | 1000063302 | 电力电缆 | 电缆 | 装置性材料 |  |  | JS01 | 资本性设备 |  | RMB | 4501690400 | SGJSWZ00HTMM2328562-GW14414 | 资本性
815 | 淮安 | 曹昕瑀 | 02H0 | 2406H05199 | 500108108 | 电力电缆,AC10kV,YJV,400,3,22,ZC,无阻水 | 千米 | 0.375 | 0 | 0 | 0.375 | 337067.14 | 0 | 0 | 337067.14 | 7 | 203 | HHA1 | 国网淮安供电公司广州南路仓库 | 江苏南瑞淮胜电缆有限公司 |  |  | 2 | 电力电缆,AC10kV,YJV,400,3,22,ZC,无阻水 |  |  | G1404001 | 1000000244 | 电力电缆 | 电缆 | 装置性材料 |  |  | JS01 | 资本性设备 |  | RMB | 4501723154 | SGJSWZ00HTMM2410227-GW32482 | 资本性
816 | 淮安 | 淮安藏军洞路仓库 | 02H0 | 2410100338 | 500108108 | 电力电缆,AC10kV,YJV,400,3,22,ZC,无阻水 | 千米 | 0.5 | 0 | 0 | 0.5 | 449422.85 | 0 | 0 | 449422.85 | 2 | 40 | HHA1 | 国网淮安供电公司广州南路仓库 | 江苏南瑞淮胜电缆有限公司 |  |  | 2 | 电力电缆,AC10kV,YJV,400,3,22,ZC,无阻水 |  |  | G1404001 | 1000000244 | 电力电缆 | 电缆 | 装置性材料 |  |  | JS01 | 资本性设备 |  | RMB | 4501753235 | SGJSWZ00HTMM2410227-GW50905 | 资本性
817 | 淮安 | 淮安藏军洞路仓库 | 02H0 | 2410100339 | 500108108 | 电力电缆,AC10kV,YJV,400,3,22,ZC,无阻水 | 千米 | 0.5 | 0 | 0 | 0.5 | 449422.85 | 0 | 0 | 449422.85 | 2 | 40 | HHA1 | 国网淮安供电公司广州南路仓库 | 江苏南瑞淮胜电缆有限公司 |  |  | 2 | 电力电缆,AC10kV,YJV,400,3,22,ZC,无阻水 |  |  | G1404001 | 1000000244 | 电力电缆 | 电缆 | 装置性材料 |  |  | JS01 | 资本性设备 |  | RMB | 4501753235 | SGJSWZ00HTMM2410227-GW50905 | 资本性
818 | 淮安 | 晁昂 | 02H0 | 2410C07778 | 500108108 | 电力电缆,AC10kV,YJV,400,3,22,ZC,无阻水 | 千米 | 0.024 | 0 | 0 | 0.024 | 21572.26 | 0 | 0 | 21572.26 | 4 | 105 | HHA1 | 国网淮安供电公司广州南路仓库 | 江苏珠影特种电缆有限公司 |  |  | 2 | 电力电缆,AC10kV,YJV,400,3,22,ZC,无阻水 |  |  | G1404001 | 1000066855 | 电力电缆 | 电缆 | 装置性材料 |  |  | JS01 | 资本性设备 |  | RMB | 4501755812 | SGJSWZ00HTMM2410212-GW52495 | 资本性
819 | 淮安 | 周永吉 | 02H1 | 2403H00139 | 500108108 | 电力电缆,AC10kV,YJV,400,3,22,ZC,无阻水 | 千米 | 0.009 | 0 | 0 | 0.009 | 8592.57 | 0 | 0 | 8592.57 | 8 | 216 | HHD2 | 国网洪泽县供电公司东四道仓库 | 重庆泰山电缆有限公司 |  |  | 2 | 电力电缆,AC10kV,YJV,400,3,22,ZC,无阻水 |  |  | G1404001 | 1000014694 | 电力电缆 | 电缆 | 装置性材料 |  |  | JS01 | 资本性设备 |  | RMB | 4501685236 | SGJSWZ00HTMM2328566-GW10755 | 资本性
820 | 淮安 | 顾同兴 | 02H2 | 2312H05757 | 500108108 | 电力电缆,AC10kV,YJV,400,3,22,ZC,无阻水 | 千米 | 0.567 | 0 | 0 | 0.567 | 499782.25 | 0 | 0 | 499782.25 | 13 | 364 | 93HC | 盱眙供电公司借用物资库 | 华力通线缆股份有限公司 |  |  | 2 | 电力电缆,AC10kV,YJV,400,3,22,ZC,无阻水 |  |  | G1404001 | 1000103355 | 电力电缆 | 电缆 | 装置性材料 |  |  | JS01 | 资本性设备 |  | RMB | 4501669607 | SGJSWZ00HTMM2328205-GW53588 | 资本性
821 | 淮安 | 栾程 | 02H2 | 2409H01788 | 500108108 | 电力电缆,AC10kV,YJV,400,3,22,ZC,无阻水 | 千米 | 0.763 | 0 | 0 | 0.763 | 672546.49 | 0 | 0 | 672546.49 | 5 | 126 | 93HC | 盱眙供电公司借用物资库 | 江苏中超电缆股份有限公司 |  |  | 2 | 电力电缆,AC10kV,YJV,400,3,22,ZC,无阻水 |  |  | G1404001 | 1000736028 | 电力电缆 | 电缆 | 装置性材料 |  |  | JS01 | 资本性设备 |  | RMB | 4501745805 | SGJSWZ00HTMM2410208-GW45994 | 资本性
822 | 淮安 | 顾同兴 | 02H2 | 2312H05757 | 500108108 | 电力电缆,AC10kV,YJV,400,3,22,ZC,无阻水 | 千米 | 0 | 0.064 | 0 | 0.064 | 0 | 56412.81 | 0 | 56412.81 | 13 | 364 | HHC1 | 国网盱眙县供电公司宝山路仓库 | 华力通线缆股份有限公司 |  |  | 2 | 电力电缆,AC10kV,YJV,400,3,22,ZC,无阻水 |  |  | G1404001 | 1000103355 | 电力电缆 | 电缆 | 装置性材料 |  |  | JS01 | 资本性设备 |  | RMB | 4501669607 | SGJSWZ00HTMM2328205-GW53588 | 资本性
823 | 淮安 | 金晶 | 02H2 | 2312H06927 | 500108108 | 电力电缆,AC10kV,YJV,400,3,22,ZC,无阻水 | 千米 | 0.08 | 0 | 0 | 0.08 | 70516.01 | 0 | 0 | 70516.01 | 12 | 357 | HHC1 | 国网盱眙县供电公司宝山路仓库 | 无锡市华美电缆有限公司 |  |  | 2 | 电力电缆,AC10kV,YJV,400,3,22,ZC,无阻水 |  |  | G1404001 | 1000034061 | 电力电缆 | 电缆 | 装置性材料 |  |  | JS01 | 资本性设备 |  | RMB | 4501671384 | SGJSWZ00HTMM2328553-GW55276 | 资本性
824 | 淮安 | 栾程 | 02H2 | 2409H01786 | 500108108 | 电力电缆,AC10kV,YJV,400,3,22,ZC,无阻水 | 千米 | 0.647 | 0 | 0 | 0.647 | 570298.27 | 0 | 0 | 570298.27 | 4 | 113 | HHC1 | 国网盱眙县供电公司宝山路仓库 | 中天科技海缆股份有限公司 |  |  | 2 | 电力电缆,AC10kV,YJV,400,3,22,ZC,无阻水 |  |  | G1404001 | 1000025486 | 电力电缆 | 电缆 | 装置性材料 |  |  | JS01 | 资本性设备 |  | RMB | 4501745387 | SGJSWZ00HTMM2410226-GW45579 | 资本性
825 | 淮安 | 栾程 | 02H2 | 2409H01787 | 500108108 | 电力电缆,AC10kV,YJV,400,3,22,ZC,无阻水 | 千米 | 0.27 | 0 | 0 | 0.27 | 237991.55 | 0 | 0 | 237991.55 | 5 | 134 | HHC1 | 国网盱眙县供电公司宝山路仓库 | 无锡市明珠电缆有限公司 |  |  | 2 | 电力电缆,AC10kV,YJV,400,3,22,ZC,无阻水 |  |  | G1404001 | 1000019773 | 电力电缆 | 电缆 | 装置性材料 |  |  | JS01 | 资本性设备 |  | RMB | 4501745341 | SGJSWZ00HTMM2410199-GW45533 | 资本性
826 | 淮安 | 栾程 | 02H2 | 2409H01788 | 500108108 | 电力电缆,AC10kV,YJV,400,3,22,ZC,无阻水 | 千米 | 0.562 | 0 | 0 | 0.562 | 495375 | 0 | 0 | 495375 | 5 | 126 | HHC1 | 国网盱眙县供电公司宝山路仓库 | 江苏中超电缆股份有限公司 |  |  | 2 | 电力电缆,AC10kV,YJV,400,3,22,ZC,无阻水 |  |  | G1404001 | 1000736028 | 电力电缆 | 电缆 | 装置性材料 |  |  | JS01 | 资本性设备 |  | RMB | 4501745805 | SGJSWZ00HTMM2410208-GW45994 | 资本性
827 | 淮安 | 栾程 | 02H2 | 2410H04475 | 500108108 | 电力电缆,AC10kV,YJV,400,3,22,ZC,无阻水 | 千米 | 0 | 0.94 | 0 | 0.94 | 0 | 828563.17 | 0 | 828563.17 | 1 | 14 | HHC1 | 国网盱眙县供电公司宝山路仓库 | 江苏鸿翔电缆有限公司 |  |  | 2 | 电力电缆,AC10kV,YJV,400,3,22,ZC,无阻水 |  |  | G1404001 | 1000009519 | 电力电缆 | 电缆 | 装置性材料 |  |  | JS01 | 资本性设备 |  | RMB | 4501756120 | SGJSWZ00HTMM2410209-GW52724 | 资本性
828 | 淮安 | 盛韬 | 02H3 | 2409H04348 | 500108108 | 电力电缆,AC10kV,YJV,400,3,22,ZC,无阻水 | 千米 | 0 | 0 | 0.245 | 0.245 | 0 | 0 | 223965.84 | 223965.84 | 4 | 106 | 93HB | 金湖供电公司借用物资库 | 亚星线缆集团有限公司 |  |  | 2 | 电力电缆,AC10kV,YJV,400,3,22,ZC,无阻水 |  |  | G1404001 | 1000036406 | 电力电缆 | 电缆 | 装置性材料 |  |  | JS01 | 资本性材料 |  | RMB | 4501748603 | SGJSWZ00HTMM2410223-GW47009 | 资本性
829 | 淮安 | 盛韬 | 02H3 | 2312H04289 | 500108108 | 电力电缆,AC10kV,YJV,400,3,22,ZC,无阻水 | 千米 | 0 | 0 | 0.52 | 0.52 | 0 | 0 | 476255.39 | 476255.39 | 13 | 365 | 93HB | 金湖供电公司借用物资库 | 中辰电缆股份有限公司 |  |  | 2 | 电力电缆,AC10kV,YJV,400,3,22,ZC,无阻水 |  |  | G1404001 | 1000006714 | 电力电缆 | 电缆 | 装置性材料 |  |  | JS01 | 资本性设备 |  | RMB | 4501667841 | SGJSWZ00HTMM2328568-GW51983 | 资本性
830 | 淮安 | 扬州广盛仓库 | 02H3 | 2410100295 | 500108108 | 电力电缆,AC10kV,YJV,400,3,22,ZC,无阻水 | 千米 | 0 | 0.5 | 0 | 0.5 | 0 | 457937.87 | 0 | 457937.87 | 1 | 7 | HHB1 | 国网金湖县供电公司汽摩园仓库 | 扬州曙光电缆股份有限公司 |  |  | 2 | 电力电缆,AC10kV,YJV,400,3,22,ZC,无阻水 |  |  | G1404001 | 1000015071 | 电力电缆 | 电缆 | 装置性材料 |  |  | JS01 | 资本性设备 |  | RMB | 4501753261 | SGJSWZ00HTMM2410233-GW50931 | 资本性
831 | 淮安 | 扬州广盛仓库 | 02H3 | 2410100309 | 500108108 | 电力电缆,AC10kV,YJV,400,3,22,ZC,无阻水 | 千米 | 0.486 | 0 | 0 | 0.486 | 445115.61 | 0 | 0 | 445115.61 | 1 | 7 | HHB1 | 国网金湖县供电公司汽摩园仓库 | 扬州曙光电缆股份有限公司 |  |  | 2 | 电力电缆,AC10kV,YJV,400,3,22,ZC,无阻水 |  |  | G1404001 | 1000015071 | 电力电缆 | 电缆 | 装置性材料 |  |  | JS01 | 资本性设备 |  | RMB | 4501753261 | SGJSWZ00HTMM2410233-GW50931 | 资本性
832 | 淮安 | 扬州广盛仓库 | 02H3 | 2410100326 | 500108108 | 电力电缆,AC10kV,YJV,400,3,22,ZC,无阻水 | 千米 | 1.5 | 0 | 0 | 1.5 | 1373813.62 | 0 | 0 | 1373813.62 | 1 | 7 | HHB1 | 国网金湖县供电公司汽摩园仓库 | 宝胜科技创新股份有限公司 |  |  | 2 | 电力电缆,AC10kV,YJV,400,3,22,ZC,无阻水 |  |  | G1404001 | 1000001574 | 电力电缆 | 电缆 | 装置性材料 |  |  | JS01 | 资本性设备 |  | RMB | 4501753241 | SGJSWZ00HTMM2410218-GW50911 | 资本性
833 | 淮安 | 扬州广盛仓库 | 02H3 | 2410100327 | 500108108 | 电力电缆,AC10kV,YJV,400,3,22,ZC,无阻水 | 千米 | 1 | 0 | 0 | 1 | 915875.74 | 0 | 0 | 915875.74 | 1 | 5 | HHB1 | 国网金湖县供电公司汽摩园仓库 | 宝胜科技创新股份有限公司 |  |  | 2 | 电力电缆,AC10kV,YJV,400,3,22,ZC,无阻水 |  |  | G1404001 | 1000001574 | 电力电缆 | 电缆 | 装置性材料 |  |  | JS01 | 资本性设备 |  | RMB | 4501753241 | SGJSWZ00HTMM2410218-GW50911 | 资本性
834 | 淮安 | 顾同兴 | 02H4 | 2312H05761 | 500108108 | 电力电缆,AC10kV,YJV,400,3,22,ZC,无阻水 | 千米 | 3.477 | 0 | 0 | 3.477 | 3087822.89 | 0 | 0 | 3087822.89 | 12 | 357 | 93HE | 涟水供电公司借用物资库 | 江苏鑫峰电缆有限公司 |  |  | 2 | 电力电缆,AC10kV,YJV,400,3,22,ZC,无阻水 |  |  | G1404001 | 1000002274 | 电力电缆 | 电缆 | 装置性材料 |  |  | JS01 | 资本性设备 |  | RMB | 4501669065 | SGJSWZ00HTMM2328555-GW53046 | 资本性
835 | 淮安 | 严磊 | 02H4 | 2310H01372 | 500108108 | 电力电缆,AC10kV,YJV,400,3,22,ZC,无阻水 | 千米 | 0 | 0 | 0.049 | 0.049 | 0 | 0 | 43515.48 | 43515.48 | 14 | 410 | HHE1 | 国网涟水县供电公司兴旺大道仓库 | 四川金力电缆集团有限公司 |  |  | 2 | 电力电缆,AC10kV,YJV,400,3,22,ZC,无阻水 |  |  | G1404001 | 1000437481 | 电力电缆 | 电缆 | 装置性材料 |  |  | JS01 | 资本性设备 |  | RMB | 4501659525 | SGJSWZ00HTMM2319597-GW47998 | 资本性
836 | 淮安 | 严磊 | 02H4 | 2310H01382 | 500108108 | 电力电缆,AC10kV,YJV,400,3,22,ZC,无阻水 | 千米 | 0 | 0 | 0.043 | 0.043 | 0 | 0 | 38187.05 | 38187.05 | 14 | 410 | HHE1 | 国网涟水县供电公司兴旺大道仓库 | 江苏东峰电缆有限公司 |  |  | 2 | 电力电缆,AC10kV,YJV,400,3,22,ZC,无阻水 |  |  | G1404001 | 1000000582 | 电力电缆 | 电缆 | 装置性材料 |  |  | JS01 | 资本性设备 |  | RMB | 4501659339 | SGJSWZ00HTMM2319675-GW47812 | 资本性
837 | 淮安 | 严磊 | 02H4 | 2312H06962 | 500108108 | 电力电缆,AC10kV,YJV,400,3,22,ZC,无阻水 | 千米 | 0 | 0 | 0.057 | 0.057 | 0 | 0 | 50620.05 | 50620.05 | 13 | 368 | HHE1 | 国网涟水县供电公司兴旺大道仓库 | 特变电工山东鲁能泰山电缆有限公司 |  |  | 2 | 电力电缆,AC10kV,YJV,400,3,22,ZC,无阻水 |  |  | G1404001 | 1000014635 | 电力电缆 | 电缆 | 装置性材料 |  |  | JS01 | 资本性设备 |  | RMB | 4501671151 | SGJSWZ00HTMM2328528-GW55043 | 资本性
838 | 淮安 | 严磊 | 02H4 | 2312H06963 | 500108108 | 电力电缆,AC10kV,YJV,400,3,22,ZC,无阻水 | 千米 | 0 | 0 | 0.001 | 0.001 | 0 | 0 | 888.07 | 888.07 | 13 | 364 | HHE1 | 国网涟水县供电公司兴旺大道仓库 | 华力通线缆股份有限公司 |  |  | 2 | 电力电缆,AC10kV,YJV,400,3,22,ZC,无阻水 |  |  | G1404001 | 1000103355 | 电力电缆 | 电缆 | 装置性材料 |  |  | JS01 | 资本性设备 |  | RMB | 4501671550 | SGJSWZ00HTMM2328205-GW55442 | 资本性
839 | 淮安 | 严磊 | 02H4 | 2403H00377 | 500108108 | 电力电缆,AC10kV,YJV,400,3,22,ZC,无阻水 | 千米 | 0 | 0 | 0.13 | 0.13 | 0 | 0 | 115449.23 | 115449.23 | 9 | 266 | HHE1 | 国网涟水县供电公司兴旺大道仓库 | 山东泰开电缆有限公司 |  |  | 2 | 电力电缆,AC10kV,YJV,400,3,22,ZC,无阻水 |  |  | G1404001 | 1000000996 | 电力电缆 | 电缆 | 装置性材料 |  |  | JS01 | 资本性设备 |  | RMB | 4501687042 | SGJSWZ00HTMM2328537-GW12136 | 资本性
840 | 淮安 | 严磊 | 02H4 | 2403H00379 | 500108108 | 电力电缆,AC10kV,YJV,400,3,22,ZC,无阻水 | 千米 | 0 | 0 | 0.017 | 0.017 | 0 | 0 | 15097.21 | 15097.21 | 10 | 279 | HHE1 | 国网涟水县供电公司兴旺大道仓库 | 常丰线缆有限公司 |  |  | 2 | 电力电缆,AC10kV,YJV,400,3,22,ZC,无阻水 |  |  | G1404001 | 1000082113 | 电力电缆 | 电缆 | 装置性材料 |  |  | JS01 | 资本性设备 |  | RMB | 4501687666 | SGJSWZ00HTMM2328214-GW12757 | 资本性
841 | 淮安 | 胥力 | 02H4 | 2407H04681 | 500108108 | 电力电缆,AC10kV,YJV,400,3,22,ZC,无阻水 | 千米 | 0 | 0 | 0.036 | 0.036 | 0 | 0 | 31970.56 | 31970.56 | 6 | 175 | HHE1 | 国网涟水县供电公司兴旺大道仓库 | 江苏中超电缆股份有限公司 |  |  | 2 | 电力电缆,AC10kV,YJV,400,3,22,ZC,无阻水 |  |  | G1404001 | 1000736028 | 电力电缆 | 电缆 | 装置性材料 |  |  | JS01 | 资本性设备 |  | RMB | 4501736344 | SGJSWZ00HTMM2410208-GW39532 | 资本性
842 | 淮安 | 曹昕瑀 | 02H0 | 2403H00754 | 500108302 | 电力电缆,AC10kV,YJV,240,3,22,ZC,无阻水 | 千米 | 0.27 | 0 | 0 | 0.27 | 155142.32 | 0 | 0 | 155142.32 | 11 | 316 | 93H0 | 淮安供电公司借用物资库 | 扬州曙光电缆股份有限公司 |  |  | 2 | 电力电缆,AC10kV,YJV,240,3,22,ZC,无阻水 |  |  | G1404001 | 1000015071 | 电力电缆 | 电缆 | 装置性材料 |  |  | JS01 | 资本性设备 |  | RMB | 4501687442 | SGJSWZ00HTMM2328212-GW12533 | 资本性
843 | 淮安 | 顾同兴 | 02H0 | 2411H01019 | 500108302 | 电力电缆,AC10kV,YJV,240,3,22,ZC,无阻水 | 千米 | 0 | 4.39 | 0 | 4.39 | 0 | 2496149.19 | 0 | 2496149.19 | 1 | 4 | HHA1 | 国网淮安供电公司广州南路仓库 | 江苏奇鹰电线电缆有限公司 |  |  | 2 | 电力电缆,AC10kV,YJV,240,3,22,ZC,无阻水 |  |  | G1404001 | 1000192272 | 电力电缆 | 电缆 | 装置性材料 |  |  | JS01 | 成本性原材料 |  | RMB | 4501759791 | SGJSWZ00HTMM2417524-GW54983 | 成本性
844 | 淮安 | 顾同兴 | 02H0 | 2308H04602 | 500108302 | 电力电缆,AC10kV,YJV,240,3,22,ZC,无阻水 | 千米 | 0.061 | 0 | 0 | 0.061 | 35050.67 | 0 | 0 | 35050.67 | 18 | 523 | HHA1 | 国网淮安供电公司广州南路仓库 | 浙江亘古电缆股份有限公司 |  |  | 2 | 电力电缆,AC10kV,YJV,240,3,22,ZC,无阻水 |  |  | G1404001 | 1000002126 | 电力电缆 | 电缆 | 装置性材料 |  | X | JS01 | 资本性设备 |  | RMB | 4501647039 | SGJSWZ00HTMM2319666-GW39695 | 资本性
845 | 淮安 | 盛韬 | 02H0 | 2402H01994 | 500108302 | 电力电缆,AC10kV,YJV,240,3,22,ZC,无阻水 | 千米 | 0.122 | 0 | 0 | 0.122 | 70101.34 | 0 | 0 | 70101.34 | 11 | 321 | HHA1 | 国网淮安供电公司广州南路仓库 | 圣安电缆有限公司 |  |  | 2 | 电力电缆,AC10kV,YJV,240,3,22,ZC,无阻水 |  |  | G1404001 | 1000001489 | 电力电缆 | 电缆 | 装置性材料 |  |  | JS01 | 资本性设备 |  | RMB | 4501682825 | SGJSWZ00HTMM2328506-GW08458 | 资本性
846 | 淮安 | 曹昕瑀 | 02H0 | 2403H00754 | 500108302 | 电力电缆,AC10kV,YJV,240,3,22,ZC,无阻水 | 千米 | 0.013 | 0.001 | 0 | 0.014 | 7469.82 | 574.6 | 0 | 8044.42 | 11 | 316 | HHA1 | 国网淮安供电公司广州南路仓库 | 扬州曙光电缆股份有限公司 |  |  | 2 | 电力电缆,AC10kV,YJV,240,3,22,ZC,无阻水 |  |  | G1404001 | 1000015071 | 电力电缆 | 电缆 | 装置性材料 |  |  | JS01 | 资本性设备 |  | RMB | 4501687442 | SGJSWZ00HTMM2328212-GW12533 | 资本性
847 | 淮安 | 曹昕瑀 | 02H0 | 2406H05368 | 500108302 | 电力电缆,AC10kV,YJV,240,3,22,ZC,无阻水 | 千米 | 0.74 | 0 | 0 | 0.74 | 425204.87 | 0 | 0 | 425204.87 | 8 | 222 | HHA1 | 国网淮安供电公司广州南路仓库 | 扬州曙光电缆股份有限公司 |  |  | 2 | 电力电缆,AC10kV,YJV,240,3,22,ZC,无阻水 |  |  | G1404001 | 1000015071 | 电力电缆 | 电缆 | 装置性材料 |  |  | JS01 | 资本性设备 |  | RMB | 4501723213 | SGJSWZ00HTMM2410233-GW32541 | 资本性
848 | 淮安 | 曹昕瑀 | 02H0 | 2411H00038 | 500108302 | 电力电缆,AC10kV,YJV,240,3,22,ZC,无阻水 | 千米 | 0.6 | 0 | 0 | 0.6 | 344760.7 | 0 | 0 | 344760.7 | 2 | 40 | HHA1 | 国网淮安供电公司广州南路仓库 | 金长城线缆有限公司 |  |  | 2 | 电力电缆,AC10kV,YJV,240,3,22,ZC,无阻水 |  |  | G1404001 | 1000029870 | 电力电缆 | 电缆 | 装置性材料 |  |  | JS01 | 资本性设备 |  | RMB | 4501756316 | SGJSWZ00HTMM2410220-GW52920 | 资本性
849 | 淮安 | 王李 | 02H0 | 2501H00586 | 500108302 | 电力电缆,AC10kV,YJV,240,3,22,ZC,无阻水 | 千米 | 0 | 0.295 | 0 | 0.295 | 0 | 169507.34 | 0 | 169507.34 | 1 | 4 | HHA1 | 国网淮安供电公司广州南路仓库 | 无锡市曙光电缆有限公司 |  |  | 2 | 电力电缆,AC10kV,YJV,240,3,22,ZC,无阻水 |  |  | G1404001 | 1000001472 | 电力电缆 | 电缆 | 装置性材料 |  |  | JS01 | 资本性设备 |  | RMB | 4501772918 | SGJSWZ00HTMM2417513-GW03031 | 资本性
850 | 淮安 | 周永吉 | 02H1 | 2407H01964 | 500108302 | 电力电缆,AC10kV,YJV,240,3,22,ZC,无阻水 | 千米 | 0.099 | 0 | 0 | 0.099 | 56588.69 | 0 | 0 | 56588.69 | 6 | 167 | HHD2 | 国网洪泽县供电公司东四道仓库 | 无锡市安普电缆有限公司 |  |  | 2 | 电力电缆,AC10kV,YJV,240,3,22,ZC,无阻水 |  |  | G1404001 | 1000316614 | 电力电缆 | 电缆 | 装置性材料 |  |  | JS01 | 资本性设备 |  | RMB | 4501724621 | SGJSWZ00HTMM2410189-GW33701 | 资本性
851 | 淮安 | 金晶 | 02H2 | 2403H00720 | 500108302 | 电力电缆,AC10kV,YJV,240,3,22,ZC,无阻水 | 千米 | 0 | 0.007 | 0 | 0.007 | 0 | 4124.31 | 0 | 4124.31 | 11 | 316 | HHC1 | 国网盱眙县供电公司宝山路仓库 | 江苏金陵电缆有限公司 |  |  | 2 | 电力电缆,AC10kV,YJV,240,3,22,ZC,无阻水 |  |  | G1404001 | 1000075468 | 电力电缆 | 电缆 | 装置性材料 |  |  | JS01 | 资本性设备 |  | RMB | 4501687658 | SGJSWZ00HTMM2328565-GW12749 | 资本性
852 | 淮安 | 金晶 | 02H2 | 2409H04342 | 500108302 | 电力电缆,AC10kV,YJV,240,3,22,ZC,无阻水 | 千米 | 0.2 | 0 | 0 | 0.2 | 117837.54 | 0 | 0 | 117837.54 | 5 | 126 | HHC1 | 国网盱眙县供电公司宝山路仓库 | 无锡市明珠电缆有限公司 |  |  | 2 | 电力电缆,AC10kV,YJV,240,3,22,ZC,无阻水 |  |  | G1404001 | 1000019773 | 电力电缆 | 电缆 | 装置性材料 |  |  | JS01 | 资本性设备 |  | RMB | 4501748556 | SGJSWZ00HTMM2410199-GW46962 | 资本性
853 | 淮安 | 盛韬 | 02H3 | 2402H01994 | 500108302 | 电力电缆,AC10kV,YJV,240,3,22,ZC,无阻水 | 千米 | 0.032 | 0 | 0 | 0.032 | 16773.28 | 0 | 0 | 16773.28 | 11 | 321 | HHB1 | 国网金湖县供电公司汽摩园仓库 | 圣安电缆有限公司 |  |  | 2 | 电力电缆,AC10kV,YJV,240,3,22,ZC,无阻水 |  |  | G1404001 | 1000001489 | 电力电缆 | 电缆 | 装置性材料 |  |  | JS01 | 资本性设备 |  | RMB | 4501682825 | SGJSWZ00HTMM2328506-GW08458 | 资本性
854 | 淮安 | 严磊 | 02H4 | 2403H00042 | 500108302 | 电力电缆,AC10kV,YJV,240,3,22,ZC,无阻水 | 千米 | 0 | 0 | 0.028 | 0.028 | 0 | 0 | 16262.17 | 16262.17 | 11 | 315 | HHE1 | 国网涟水县供电公司兴旺大道仓库 | 常丰线缆有限公司 |  |  | 2 | 电力电缆,AC10kV,YJV,240,3,22,ZC,无阻水 |  |  | G1404001 | 1000082113 | 电力电缆 | 电缆 | 装置性材料 |  |  | JS01 | 资本性设备 |  | RMB | 4501685561 | SGJSWZ00HTMM2328214-GW11080 | 资本性
855 | 淮安 | 乐冠宇 | 02H4 | 2403L02636 | 500108302 | 电力电缆,AC10kV,YJV,240,3,22,ZC,无阻水 | 千米 | 0.296 | 0 | 0.014 | 0.31 | 171914.32 | 0 | 8131.08 | 180045.4 | 11 | 305 | HHE1 | 国网涟水县供电公司兴旺大道仓库 | 江苏金陵电缆有限公司 |  |  | 2 | 电力电缆,AC10kV,YJV,240,3,22,ZC,无阻水 |  |  | G1404001 | 1000075468 | 电力电缆 | 电缆 | 装置性材料 |  |  | JS01 | 资本性设备 |  | RMB | 4501696106 | SGJSWZ00HTMM2328565-GW17759 | 资本性
856 | 淮安 | 金晶 | 02H4 | 2409H04342 | 500108302 | 电力电缆,AC10kV,YJV,240,3,22,ZC,无阻水 | 千米 | 0.5 | 0 | 0 | 0.5 | 290395.82 | 0 | 0 | 290395.82 | 5 | 126 | HHE1 | 国网涟水县供电公司兴旺大道仓库 | 无锡市明珠电缆有限公司 |  |  | 2 | 电力电缆,AC10kV,YJV,240,3,22,ZC,无阻水 |  |  | G1404001 | 1000019773 | 电力电缆 | 电缆 | 装置性材料 |  |  | JS01 | 资本性设备 |  | RMB | 4501748556 | SGJSWZ00HTMM2410199-GW46962 | 资本性
857 | 淮安 | 顾同兴 | 02H0 | 2406H03246 | 500108454 | 电力电缆,AC20kV,YJV,400,3,22,ZC,无阻水 | 千米 | 0.195 | 0 | 0 | 0.195 | 195747.98 | 0 | 0 | 195747.98 | 8 | 222 | HHA1 | 国网淮安供电公司广州南路仓库 | 圣安电缆有限公司 |  |  | 1 | 电力电缆,AC20kV,YJV,400,3,22,ZC,无阻水。U0为18kV |  |  | G1404001 | 1000001489 | 电力电缆 | 电缆 | 装置性材料 |  |  | JS01 | 成本性原材料 |  | RMB | 4501719941 | SGJSWZ00HTMM2409534-GW29466 | 成本性
858 | 淮安 | 曹昕瑀 | 02H0 | 2403H00806 | 500108454 | 电力电缆,AC20kV,YJV,400,3,22,ZC,无阻水 | 千米 | 0.015 | 0 | 0 | 0.015 | 13122.95 | 0 | 0 | 13122.95 | 9 | 243 | HHA1 | 国网淮安供电公司广州南路仓库 | 无锡市光环电缆有限公司 |  |  | 1 | 电力电缆,AC20kV,YJV,400,3,22,ZC,无阻水。U0为18kV |  |  | G1404001 | 1000075444 | 电力电缆 | 电缆 | 装置性材料 |  |  | JS01 | 资本性设备 |  | RMB | 4501687657 | SGJSWZ00HTMM2328191-GW12748 | 资本性
859 | 淮安 | 顾同兴 | 02H0 | 2406H05095 | 500108478 | 电力电缆,AC10kV,YJV,70,3,22,ZC,无阻水 | 千米 | 0.069 | 0 | 0 | 0.069 | 13557 | 0 | 0 | 13557 | 7 | 202 | 93H0 | 淮安供电公司借用物资库 | 宝胜科技创新股份有限公司 |  |  | 2 | 电力电缆,AC10kV,YJV,70,3,22,ZC,无阻水 |  |  | G1404001 | 1000001574 | 电力电缆 | 电缆 | 装置性材料 |  |  | JS01 | 成本性原材料 |  | RMB | 4501723173 | SGJSWZ00HTMM2410218-GW32501 | 成本性
860 | 淮安 | 胥力 | 02H0 | 2411H01255 | 500108478 | 电力电缆,AC10kV,YJV,70,3,22,ZC,无阻水 | 千米 | 0.188 | 0 | 0 | 0.188 | 36937.92 | 0 | 0 | 36937.92 | 3 | 71 | HHA1 | 国网淮安供电公司广州南路仓库 | 江苏中超电缆股份有限公司 |  |  | 2 | 电力电缆,AC10kV,YJV,70,3,22,ZC,无阻水 |  |  | G1404001 | 1000736028 | 电力电缆 | 电缆 | 装置性材料 |  |  | JS01 | 成本性原材料 |  | RMB | 4501759888 | SGJSWZ00HTMM2417523-GW55080 | 成本性
861 | 淮安 | 顾同兴 | 02H0 | 2501H00135 | 500108478 | 电力电缆,AC10kV,YJV,70,3,22,ZC,无阻水 | 千米 | 0 | 1.801 | 0 | 1.801 | 0 | 353857.37 | 0 | 353857.37 | 1 | 4 | HHA1 | 国网淮安供电公司广州南路仓库 | 扬州曙光电缆股份有限公司 |  |  | 2 | 电力电缆,AC10kV,YJV,70,3,22,ZC,无阻水 |  |  | G1404001 | 1000015071 | 电力电缆 | 电缆 | 装置性材料 |  |  | JS01 | 成本性原材料 |  | RMB | 4501769588 | SGJSWZ00HTMM2410233-GW00349 | 成本性
862 | 淮安 | 陈龙 | 02H0 | 2401H00414 | 500108478 | 电力电缆,AC10kV,YJV,70,3,22,ZC,无阻水 | 千米 | 0.036 | 0 | 0 | 0.036 | 6774.08 | 0 | 0 | 6774.08 | 13 | 368 | HHA1 | 国网淮安供电公司广州南路仓库 | 江苏中超电缆股份有限公司 |  |  | 2 | 电力电缆,AC10kV,YJV,70,3,22,ZC,无阻水 |  |  | G1404001 | 1000736028 | 电力电缆 | 电缆 | 装置性材料 |  |  | JS01 | 资本性设备 |  | RMB | 4501676557 | SGJSWZ00HTMM2328518-GW02590 | 资本性
863 | 淮安 | 顾同兴 | 02H0 | 2403H04634 | 500108478 | 电力电缆,AC10kV,YJV,70,3,22,ZC,无阻水 | 千米 | 0 | 0.005 | 0 | 0.005 | 0 | 940.84 | 0 | 940.84 | 11 | 314 | HHA1 | 国网淮安供电公司广州南路仓库 | 无锡市华美电缆有限公司 |  |  | 2 | 电力电缆,AC10kV,YJV,70,3,22,ZC,无阻水 |  |  | G1404001 | 1000034061 | 电力电缆 | 电缆 | 装置性材料 |  |  | JS01 | 资本性设备 |  | RMB | 4501698404 | SGJSWZ00HTMM2328553-GW19756 | 资本性
864 | 淮安 | 王李 | 02H0 | 2501H00040 | 500108478 | 电力电缆,AC10kV,YJV,70,3,22,ZC,无阻水 | 千米 | 0.1 | 0 | 0 | 0.1 | 18816.89 | 0 | 0 | 18816.89 | 2 | 40 | HHA1 | 国网淮安供电公司广州南路仓库 | 无锡市曙光电缆有限公司 |  |  | 2 | 电力电缆,AC10kV,YJV,70,3,22,ZC,无阻水 |  |  | G1404001 | 1000001472 | 电力电缆 | 电缆 | 装置性材料 |  |  | JS01 | 资本性设备 |  | RMB | 4501769410 | SGJSWZ00HTMM2417513-GW00171 | 资本性
865 | 淮安 | 陈龙 | 02H0 | 2501H00048 | 500108478 | 电力电缆,AC10kV,YJV,70,3,22,ZC,无阻水 | 千米 | 0.266 | 0 | 0 | 0.266 | 50052.94 | 0 | 0 | 50052.94 | 2 | 36 | HHA1 | 国网淮安供电公司广州南路仓库 | 众鑫电缆有限公司 |  |  | 2 | 电力电缆,AC10kV,YJV,70,3,22,ZC,无阻水 |  |  | G1404001 | 1000397971 | 电力电缆 | 电缆 | 装置性材料 |  |  | JS01 | 资本性设备 |  | RMB | 4501769856 | SGJSWZ00HTMM2417525-GW00617 | 资本性
866 | 淮安 | 胥力 | 02H1 | 2411H01255 | 500108478 | 电力电缆,AC10kV,YJV,70,3,22,ZC,无阻水 | 千米 | 0.5 | 0 | 0 | 0.5 | 96346.43 | 0 | 0 | 96346.43 | 3 | 71 | 93HD | 洪泽供电公司借用物资库 | 江苏中超电缆股份有限公司 |  |  | 2 | 电力电缆,AC10kV,YJV,70,3,22,ZC,无阻水 |  |  | G1404001 | 1000736028 | 电力电缆 | 电缆 | 装置性材料 |  |  | JS01 | 成本性原材料 |  | RMB | 4501759888 | SGJSWZ00HTMM2417523-GW55080 | 成本性
867 | 淮安 | 顾同兴 | 02H1 | 2408H01722 | 500108478 | 电力电缆,AC10kV,YJV,70,3,22,ZC,无阻水 | 千米 | 0.106 | 0 | 0 | 0.106 | 20425.44 | 0 | 0 | 20425.44 | 4 | 110 | HHD2 | 国网洪泽县供电公司东四道仓库 | 无锡市华美电缆有限公司 |  |  | 2 | 电力电缆,AC10kV,YJV,70,3,22,ZC,无阻水 |  |  | G1404001 | 1000034061 | 电力电缆 | 电缆 | 装置性材料 |  |  | JS01 | 成本性原材料 |  | RMB | 4501739596 | SGJSWZ00HTMM2410219-GW41851 | 成本性
868 | 淮安 | 周永吉 | 02H1 | 2403H00150 | 500108478 | 电力电缆,AC10kV,YJV,70,3,22,ZC,无阻水 | 千米 | 0.01 | 0 | 0 | 0.01 | 1861.23 | 0 | 0 | 1861.23 | 8 | 221 | HHD2 | 国网洪泽县供电公司东四道仓库 | 常丰线缆有限公司 |  |  | 2 | 电力电缆,AC10kV,YJV,70,3,22,ZC,无阻水 |  |  | G1404001 | 1000082113 | 电力电缆 | 电缆 | 装置性材料 |  |  | JS01 | 资本性设备 |  | RMB | 4501685559 | SGJSWZ00HTMM2328214-GW11078 | 资本性
869 | 淮安 | 周永吉 | 02H1 | 2403H00151 | 500108478 | 电力电缆,AC10kV,YJV,70,3,22,ZC,无阻水 | 千米 | 0.383 | 0 | 0 | 0.383 | 71285.09 | 0 | 0 | 71285.09 | 10 | 286 | HHD2 | 国网洪泽县供电公司东四道仓库 | 无锡市光环电缆有限公司 |  |  | 2 | 电力电缆,AC10kV,YJV,70,3,22,ZC,无阻水 |  |  | G1404001 | 1000075444 | 电力电缆 | 电缆 | 装置性材料 |  |  | JS01 | 资本性设备 |  | RMB | 4501685537 | SGJSWZ00HTMM2328494-GW11056 | 资本性
870 | 淮安 | 周永吉 | 02H1 | 2408H04452 | 500108478 | 电力电缆,AC10kV,YJV,70,3,22,ZC,无阻水 | 千米 | 0.165 | 0 | 0 | 0.165 | 30710.29 | 0 | 0 | 30710.29 | 4 | 98 | HHD2 | 国网洪泽县供电公司东四道仓库 | 远东电缆有限公司 |  |  | 2 | 电力电缆,AC10kV,YJV,70,3,22,ZC,无阻水 |  |  | G1404001 | 1000014677 | 电力电缆 | 电缆 | 装置性材料 |  |  | JS01 | 资本性设备 |  | RMB | 4501742002 | SGJSWZ00HTMM2409973-GW43877 | 资本性
871 | 淮安 | 周永吉 | 02H2 | 2403H00151 | 500108478 | 电力电缆,AC10kV,YJV,70,3,22,ZC,无阻水 | 千米 | 0.337 | 0 | 0 | 0.337 | 63404.29 | 0 | 0 | 63404.29 | 10 | 286 | 93HC | 盱眙供电公司借用物资库 | 无锡市光环电缆有限公司 |  |  | 2 | 电力电缆,AC10kV,YJV,70,3,22,ZC,无阻水 |  |  | G1404001 | 1000075444 | 电力电缆 | 电缆 | 装置性材料 |  |  | JS01 | 资本性设备 |  | RMB | 4501685537 | SGJSWZ00HTMM2328494-GW11056 | 资本性
872 | 淮安 | 金晶 | 02H2 | 2312H06924 | 500108478 | 电力电缆,AC10kV,YJV,70,3,22,ZC,无阻水 | 千米 | 0 | 0.011 | 0 | 0.011 | 0 | 2069.58 | 0 | 2069.58 | 13 | 372 | HHC1 | 国网盱眙县供电公司宝山路仓库 | 江苏中超电缆股份有限公司 |  |  | 2 | 电力电缆,AC10kV,YJV,70,3,22,ZC,无阻水 |  |  | G1404001 | 1000736028 | 电力电缆 | 电缆 | 装置性材料 |  |  | JS01 | 资本性设备 |  | RMB | 4501671858 | SGJSWZ00HTMM2328518-GW55750 | 资本性
873 | 淮安 | 金晶 | 02H2 | 2409H04340 | 500108478 | 电力电缆,AC10kV,YJV,70,3,22,ZC,无阻水 | 千米 | 0.644 | 0 | 0 | 0.644 | 121164.29 | 0 | 0 | 121164.29 | 4 | 99 | HHC1 | 国网盱眙县供电公司宝山路仓库 | 无锡市安普电缆有限公司 |  |  | 2 | 电力电缆,AC10kV,YJV,70,3,22,ZC,无阻水 |  |  | G1404001 | 1000316614 | 电力电缆 | 电缆 | 装置性材料 |  |  | JS01 | 资本性设备 |  | RMB | 4501748772 | SGJSWZ00HTMM2410189-GW47178 | 资本性
874 | 淮安 | 盛韬 | 02H3 | 2410H02555 | 500108478 | 电力电缆,AC10kV,YJV,70,3,22,ZC,无阻水 | 千米 | 0 | 0 | 0.065 | 0.065 | 0 | 0 | 12970.56 | 12970.56 | 2 | 43 | 93HB | 金湖供电公司借用物资库 | 江苏南瑞淮胜电缆有限公司 |  |  | 2 | 电力电缆,AC10kV,YJV,70,3,22,ZC,无阻水 |  |  | G1404001 | 1000000244 | 电力电缆 | 电缆 | 装置性材料 |  |  | JS01 | 资本性设备 |  | RMB | 4501751543 | SGJSWZ00HTMM2410227-GW49249 | 资本性
875 | 淮安 | 查雨欣 | 02H3 | 2401H00765 | 500108478 | 电力电缆,AC10kV,YJV,70,3,22,ZC,无阻水 | 千米 | 0 | 0.134 | 0 | 0.134 | 0 | 24538.72 | 0 | 24538.72 | 12 | 344 | HHB1 | 国网金湖县供电公司汽摩园仓库 | 亚星线缆集团有限公司 |  |  | 2 | 电力电缆,AC10kV,YJV,70,3,22,ZC,无阻水 |  |  | G1404001 | 1000036406 | 电力电缆 | 电缆 | 装置性材料 |  |  | JS01 | 成本性原材料 |  | RMB | 4501677396 | SGJSWZ00HTMM2328532-GW03386 | 成本性
876 | 淮安 | 周永吉 | 02H3 | 2403H00149 | 500108478 | 电力电缆,AC10kV,YJV,70,3,22,ZC,无阻水 | 千米 | 0.013 | 0 | 0 | 0.013 | 2594.11 | 0 | 0 | 2594.11 | 10 | 284 | HHB1 | 国网金湖县供电公司汽摩园仓库 | 无锡市华美电缆有限公司 |  |  | 2 | 电力电缆,AC10kV,YJV,70,3,22,ZC,无阻水 |  |  | G1404001 | 1000034061 | 电力电缆 | 电缆 | 装置性材料 |  |  | JS01 | 资本性设备 |  | RMB | 4501685427 | SGJSWZ00HTMM2328553-GW10946 | 资本性
877 | 淮安 | 周永吉 | 02H4 | 2403H00151 | 500108478 | 电力电缆,AC10kV,YJV,70,3,22,ZC,无阻水 | 千米 | 0.026 | 0 | 0 | 0.026 | 5153.58 | 0 | 0 | 5153.58 | 10 | 286 | 93HE | 涟水供电公司借用物资库 | 无锡市光环电缆有限公司 |  |  | 2 | 电力电缆,AC10kV,YJV,70,3,22,ZC,无阻水 |  |  | G1404001 | 1000075444 | 电力电缆 | 电缆 | 装置性材料 |  |  | JS01 | 资本性设备 |  | RMB | 4501685537 | SGJSWZ00HTMM2328494-GW11056 | 资本性
878 | 淮安 | 严磊 | 02H4 | 2310H01394 | 500108478 | 电力电缆,AC10kV,YJV,70,3,22,ZC,无阻水 | 千米 | 0 | 0 | 0.003 | 0.003 | 0 | 0 | 594.64 | 594.64 | 15 | 441 | HHE1 | 国网涟水县供电公司兴旺大道仓库 | 浙江亘古电缆股份有限公司 |  |  | 2 | 电力电缆,AC10kV,YJV,70,3,22,ZC,无阻水 |  |  | G1404001 | 1000002126 | 电力电缆 | 电缆 | 装置性材料 |  |  | JS01 | 资本性设备 |  | RMB | 4501659375 | SGJSWZ00HTMM2319666-GW47848 | 资本性
879 | 淮安 | 周永吉 | 02H4 | 2403H00151 | 500108478 | 电力电缆,AC10kV,YJV,70,3,22,ZC,无阻水 | 千米 | 0 | 0 | 0.016 | 0.016 | 0 | 0 | 3171.43 | 3171.43 | 10 | 286 | HHE1 | 国网涟水县供电公司兴旺大道仓库 | 无锡市光环电缆有限公司 |  |  | 2 | 电力电缆,AC10kV,YJV,70,3,22,ZC,无阻水 |  |  | G1404001 | 1000075444 | 电力电缆 | 电缆 | 装置性材料 |  |  | JS01 | 资本性设备 |  | RMB | 4501685537 | SGJSWZ00HTMM2328494-GW11056 | 资本性
880 | 淮安 | 周永吉 | 02H4 | 2403H00152 | 500108478 | 电力电缆,AC10kV,YJV,70,3,22,ZC,无阻水 | 千米 | 0 | 0 | 0.007 | 0.007 | 0 | 0 | 1387.5 | 1387.5 | 9 | 259 | HHE1 | 国网涟水县供电公司兴旺大道仓库 | 中天科技海缆股份有限公司 |  |  | 2 | 电力电缆,AC10kV,YJV,70,3,22,ZC,无阻水 |  |  | G1404001 | 1000025486 | 电力电缆 | 电缆 | 装置性材料 |  |  | JS01 | 资本性设备 |  | RMB | 4501685410 | SGJSWZ00HTMM2328206-GW10929 | 资本性
881 | 淮安 | 盛韬 | 02H4 | 2410H02555 | 500108478 | 电力电缆,AC10kV,YJV,70,3,22,ZC,无阻水 | 千米 | 0.393 | 0 | 0 | 0.393 | 77898.37 | 0 | 0 | 77898.37 | 2 | 43 | HHE1 | 国网涟水县供电公司兴旺大道仓库 | 江苏南瑞淮胜电缆有限公司 |  |  | 2 | 电力电缆,AC10kV,YJV,70,3,22,ZC,无阻水 |  |  | G1404001 | 1000000244 | 电力电缆 | 电缆 | 装置性材料 |  |  | JS01 | 资本性设备 |  | RMB | 4501751543 | SGJSWZ00HTMM2410227-GW49249 | 资本性
882 | 淮安 | 曹昕瑀 | 02H0 | 2403H00753 | 500108651 | 电力电缆,AC10kV,YJV,150,3,22,ZC,无阻水 | 千米 | 0.23 | 0 | 0 | 0.23 | 79555.47 | 0 | 0 | 79555.47 | 11 | 316 | HHA1 | 国网淮安供电公司广州南路仓库 | 扬州曙光电缆股份有限公司 |  |  | 2 | 配网 |  |  | G1404001 | 1000015071 | 电力电缆 | 电缆 | 装置性材料 |  |  | JS01 | 资本性设备 |  | RMB | 4501687442 | SGJSWZ00HTMM2328212-GW12533 | 资本性
883 | 淮安 | 徐州昆仑路仓库 | 02H0 | 2407100432 | 500108688 | 低压电力电缆,YJV,铜,95,4芯,ZC,22,普通 | 千米 | 1.391 | 0 | 0 | 1.391 | 391945.17 | 0 | 0 | 391945.17 | 6 | 175 | HHA1 | 国网淮安供电公司广州南路仓库 | 常丰线缆有限公司 |  |  | 2 | 配网 |  |  | G1404002 | 1000082113 | 低压电力电缆 | 电缆 | 装置性材料 |  |  | JS01 | 资本性设备 |  | RMB | 4501726897 | SGJSWZ00HTMM2410238-GW34318 | 资本性
884 | 淮安 | 响水仓库 | 02H2 | 2407100417 | 500108688 | 低压电力电缆,YJV,铜,95,4芯,ZC,22,普通 | 千米 | 0.3 | 0 | 0 | 0.3 | 85792.81 | 0 | 0 | 85792.81 | 4 | 98 | 93HC | 盱眙供电公司借用物资库 | 常丰线缆有限公司 |  |  | 2 | 配网 |  |  | G1404002 | 1000082113 | 低压电力电缆 | 电缆 | 装置性材料 |  |  | JS01 | 资本性设备 |  | RMB | 4501726897 | SGJSWZ00HTMM2410238-GW34318 | 资本性
885 | 淮安 | 徐州昆仑路仓库 | 02H2 | 2404100225 | 500108688 | 低压电力电缆,YJV,铜,95,4芯,ZC,22,普通 | 千米 | 0.12 | 0 | 0 | 0.12 | 34317.13 | 0 | 0 | 34317.13 | 9 | 264 | HHC1 | 国网盱眙县供电公司宝山路仓库 | 哈沈线缆制造有限公司 |  |  | 2 | 配网 |  |  | G1404002 | 1000129475 | 低压电力电缆 | 电缆 | 装置性材料 |  |  | JS01 | 资本性设备 |  | RMB | 4501702614 | SGJSWZ00HTMM2328501-GW23238 | 资本性
886 | 淮安 | 响水仓库 | 02H2 | 2407100417 | 500108688 | 低压电力电缆,YJV,铜,95,4芯,ZC,22,普通 | 千米 | 0.012 | 0 | 0 | 0.012 | 3431.71 | 0 | 0 | 3431.71 | 4 | 98 | HHC1 | 国网盱眙县供电公司宝山路仓库 | 常丰线缆有限公司 |  |  | 2 | 配网 |  |  | G1404002 | 1000082113 | 低压电力电缆 | 电缆 | 装置性材料 |  |  | JS01 | 资本性设备 |  | RMB | 4501726897 | SGJSWZ00HTMM2410238-GW34318 | 资本性
887 | 淮安 | 徐州昆仑路仓库 | 02H4 | 2403100095 | 500108688 | 低压电力电缆,YJV,铜,95,4芯,ZC,22,普通 | 千米 | 0.01 | 0 | 0 | 0.01 | 2732.54 | 0 | 0 | 2732.54 | 10 | 286 | 93HE | 涟水供电公司借用物资库 | 特变电工山东鲁能泰山电缆有限公司 |  |  | 2 | 配网 |  |  | G1404002 | 1000014635 | 低压电力电缆 | 电缆 | 装置性材料 |  |  | JS01 | 资本性设备 |  | RMB | 4501688471 | SGJSWZ00HTMM2328522-GW13495 | 资本性
888 | 淮安 | 徐州昆仑路仓库 | 02H4 | 2402100285 | 500108688 | 低压电力电缆,YJV,铜,95,4芯,ZC,22,普通 | 千米 | 0 | 0 | 0.01 | 0.01 | 0 | 0 | 2732.54 | 2732.54 | 11 | 316 | HHE1 | 国网涟水县供电公司兴旺大道仓库 | 江苏南瑞银龙电缆有限公司 |  |  | 2 | 配网 |  |  | G1404002 | 1000009520 | 低压电力电缆 | 电缆 | 装置性材料 |  |  | JS01 | 资本性设备 |  | RMB | 4501682282 | SGJSWZ00HTMM2328504-GW07904 | 资本性
889 | 淮安 | 淮安藏军洞路仓库 | 02H0 | 2407100591 | 500108894 | 低压电力电缆,YJV,铜,70,4芯,ZC,22,普通 | 千米 | 0.324 | 0 | 0 | 0.324 | 65686.44 | 0 | 0 | 65686.44 | 5 | 137 | 93H0 | 淮安供电公司借用物资库 | 无锡玖开线缆科技集团有限公司 |  |  | 2 | 配网 |  |  | G1404002 | 1000038434 | 低压电力电缆 | 电缆 | 装置性材料 |  |  | JS01 | 资本性设备 |  | RMB | 4501735416 | SGJSWZ00HTMM2410237-GW38669 | 资本性
890 | 淮安 | 淮安藏军洞路仓库 | 02H0 | 2409100107 | 500108894 | 低压电力电缆,YJV,铜,70,4芯,ZC,22,普通 | 千米 | 0.759 | 0 | 0 | 0.759 | 153876.56 | 0 | 0 | 153876.56 | 4 | 104 | 93H0 | 淮安供电公司借用物资库 | 无锡玖开线缆科技集团有限公司 |  |  | 2 | 配网 |  |  | G1404002 | 1000038434 | 低压电力电缆 | 电缆 | 装置性材料 |  |  | JS01 | 资本性设备 |  | RMB | 4501741893 | SGJSWZ00HTMM2410237-GW43817 | 资本性
891 | 淮安 | 淮安藏军洞路仓库 | 02H0 | 2407100592 | 500108894 | 低压电力电缆,YJV,铜,70,4芯,ZC,22,普通 | 千米 | 0.039 | 0 | 0 | 0.039 | 7906.7 | 0 | 0 | 7906.7 | 4 | 119 | HHA1 | 国网淮安供电公司广州南路仓库 | 无锡玖开线缆科技集团有限公司 |  |  | 2 | 配网 |  |  | G1404002 | 1000038434 | 低压电力电缆 | 电缆 | 装置性材料 |  |  | JS01 | 资本性设备 |  | RMB | 4501735416 | SGJSWZ00HTMM2410237-GW38669 | 资本性
892 | 淮安 | 淮安藏军洞路仓库 | 02H0 | 2409100107 | 500108894 | 低压电力电缆,YJV,铜,70,4芯,ZC,22,普通 | 千米 | 0.018 | 0 | 0 | 0.018 | 3649.25 | 0 | 0 | 3649.25 | 4 | 104 | HHA1 | 国网淮安供电公司广州南路仓库 | 无锡玖开线缆科技集团有限公司 |  |  | 2 | 配网 |  |  | G1404002 | 1000038434 | 低压电力电缆 | 电缆 | 装置性材料 |  |  | JS01 | 资本性设备 |  | RMB | 4501741893 | SGJSWZ00HTMM2410237-GW43817 | 资本性
893 | 淮安 | 淮安藏军洞路仓库 | 02H0 | 2409100313 | 500108894 | 低压电力电缆,YJV,铜,70,4芯,ZC,22,普通 | 千米 | 0.366 | 0 | 0 | 0.366 | 74201.35 | 0 | 0 | 74201.35 | 4 | 92 | HHA1 | 国网淮安供电公司广州南路仓库 | 江苏红峰电缆集团有限公司 |  |  | 2 | 配网 |  |  | G1404002 | 1000004508 | 低压电力电缆 | 电缆 | 装置性材料 |  |  | JS01 | 资本性设备 |  | RMB | 4501748221 | SGJSWZ00HTMM2410203-GW46665 | 资本性
894 | 淮安 | 响水迎宾大道仓库 | 02H0 | 2411100170 | 500108894 | 低压电力电缆,YJV,铜,70,4芯,ZC,22,普通 | 千米 | 2 | 0 | 0 | 2 | 405471.82 | 0 | 0 | 405471.82 | 1 | 14 | HHA1 | 国网淮安供电公司广州南路仓库 | 特变电工山东鲁能泰山电缆有限公司 |  |  | 2 | 配网 |  |  | G1404002 | 1000014635 | 低压电力电缆 | 电缆 | 装置性材料 |  |  | JS01 | 资本性设备 |  | RMB | 4501757224 | SGJSWZ00HTMM2417526-GW53551 | 资本性
895 | 淮安 | 响水迎宾大道仓库 | 02H1 | 2411100169 | 500108894 | 低压电力电缆,YJV,铜,70,4芯,ZC,22,普通 | 千米 | 0.343 | 0 | 0 | 0.343 | 68288.84 | 0 | 0 | 68288.84 | 2 | 41 | 93HD | 洪泽供电公司借用物资库 | 特变电工山东鲁能泰山电缆有限公司 |  |  | 2 | 配网 |  |  | G1404002 | 1000014635 | 低压电力电缆 | 电缆 | 装置性材料 |  |  | JS01 | 资本性设备 |  | RMB | 4501757224 | SGJSWZ00HTMM2417526-GW53551 | 资本性
896 | 淮安 | 徐州昆仑路仓库 | 02H1 | 2403100410 | 500108894 | 低压电力电缆,YJV,铜,70,4芯,ZC,22,普通 | 千米 | 0.017 | 0 | 0 | 0.017 | 3384.58 | 0 | 0 | 3384.58 | 10 | 285 | HHD2 | 国网洪泽县供电公司东四道仓库 | 特变电工山东鲁能泰山电缆有限公司 |  |  | 2 | 配网 |  |  | G1404002 | 1000014635 | 低压电力电缆 | 电缆 | 装置性材料 |  |  | JS01 | 资本性设备 |  | RMB | 4501697069 | SGJSWZ00HTMM2328522-GW18615 | 资本性
897 | 淮安 | 响水迎宾大道仓库 | 02H1 | 2411100169 | 500108894 | 低压电力电缆,YJV,铜,70,4芯,ZC,22,普通 | 千米 | 0.322 | 0 | 0 | 0.322 | 64107.89 | 0 | 0 | 64107.89 | 2 | 41 | HHD2 | 国网洪泽县供电公司东四道仓库 | 特变电工山东鲁能泰山电缆有限公司 |  |  | 2 | 配网 |  |  | G1404002 | 1000014635 | 低压电力电缆 | 电缆 | 装置性材料 |  |  | JS01 | 资本性设备 |  | RMB | 4501757224 | SGJSWZ00HTMM2417526-GW53551 | 资本性
898 | 淮安 | 徐州昆仑路仓库 | 02H2 | 2404100227 | 500108894 | 低压电力电缆,YJV,铜,70,4芯,ZC,22,普通 | 千米 | 0.201 | 0 | 0 | 0.201 | 42313.39 | 0 | 0 | 42313.39 | 8 | 222 | 93HC | 盱眙供电公司借用物资库 | 山东纪凯电缆科技有限公司 |  |  | 2 | 配网 |  |  | G1404002 | 1001915719 | 低压电力电缆 | 电缆 | 装置性材料 |  |  | JS01 | 资本性设备 |  | RMB | 4501702632 | SGJSWZ00HTMM2328538-GW23256 | 资本性
899 | 淮安 | 徐州昆仑路仓库 | 02H2 | 2404100466 | 500108894 | 低压电力电缆,YJV,铜,70,4芯,ZC,22,普通 | 千米 | 0.478 | 0 | 0 | 0.478 | 100625.87 | 0 | 0 | 100625.87 | 7 | 195 | 93HC | 盱眙供电公司借用物资库 | 江苏易成电力器材有限公司 |  |  | 2 | 配网 |  |  | G1404002 | 1000036148 | 低压电力电缆 | 电缆 | 装置性材料 |  |  | JS01 | 资本性设备 |  | RMB | 4501705145 | SGJSWZ00HTMM2328204-GW25286 | 资本性
900 | 淮安 | 淮安汪廷珍路仓库 | 02H2 | 2407100439 | 500108894 | 低压电力电缆,YJV,铜,70,4芯,ZC,22,普通 | 千米 | 0.111 | 0 | 0 | 0.111 | 23367.1 | 0 | 0 | 23367.1 | 6 | 169 | 93HC | 盱眙供电公司借用物资库 | 无锡玖开线缆科技集团有限公司 |  |  | 2 | 配网 |  |  | G1404002 | 1000038434 | 低压电力电缆 | 电缆 | 装置性材料 |  |  | JS01 | 资本性设备 |  | RMB | 4501726887 | SGJSWZ00HTMM2410237-GW34308 | 资本性
901 | 淮安 | 淮安藏军洞路仓库 | 02H2 | 2409100311 | 500108894 | 低压电力电缆,YJV,铜,70,4芯,ZC,22,普通 | 千米 | 0.032 | 0 | 0 | 0.032 | 6736.46 | 0 | 0 | 6736.46 | 2 | 42 | 93HC | 盱眙供电公司借用物资库 | 宝胜科技创新股份有限公司 |  |  | 2 | 配网 |  |  | G1404002 | 1000001574 | 低压电力电缆 | 电缆 | 装置性材料 |  |  | JS01 | 资本性设备 |  | RMB | 4501748216 | SGJSWZ00HTMM2410247-GW46660 | 资本性
902 | 淮安 | 徐州昆仑路仓库 | 02H2 | 2312100714 | 500108894 | 低压电力电缆,YJV,铜,70,4芯,ZC,22,普通 | 千米 | 0 | 0.009 | 0 | 0.009 | 0 | 1894.63 | 0 | 1894.63 | 12 | 358 | HHC1 | 国网盱眙县供电公司宝山路仓库 | 宝胜科技创新股份有限公司 |  |  | 2 | 配网 |  |  | G1404002 | 1000001574 | 低压电力电缆 | 电缆 | 装置性材料 |  |  | JS01 | 资本性设备 |  | RMB | 4501671951 | SGJSWZ00HTMM2328209-GW55843 | 资本性
903 | 淮安 | 淮安藏军洞路仓库 | 02H2 | 2409100311 | 500108894 | 低压电力电缆,YJV,铜,70,4芯,ZC,22,普通 | 千米 | 0.052 | 0 | 0 | 0.052 | 10946.74 | 0 | 0 | 10946.74 | 2 | 42 | HHC1 | 国网盱眙县供电公司宝山路仓库 | 宝胜科技创新股份有限公司 |  |  | 2 | 配网 |  |  | G1404002 | 1000001574 | 低压电力电缆 | 电缆 | 装置性材料 |  |  | JS01 | 资本性设备 |  | RMB | 4501748216 | SGJSWZ00HTMM2410247-GW46660 | 资本性
904 | 淮安 | 徐州昆仑路仓库 | 02H3 | 2403100390 | 500108894 | 低压电力电缆,YJV,铜,70,4芯,ZC,22,普通 | 千米 | 0 | 0 | 0.09 | 0.09 | 0 | 0 | 18416.98 | 18416.98 | 10 | 277 | 93HB | 金湖供电公司借用物资库 | 江苏中京电缆科技有限公司 |  |  | 2 | 配网 |  |  | G1404002 | 1001269303 | 低压电力电缆 | 电缆 | 装置性材料 |  |  | JS01 | 资本性设备 |  | RMB | 4501697111 | SGJSWZ00HTMM2328498-GW18657 | 资本性
905 | 淮安 | 徐州昆仑路仓库 | 02H3 | 2403100391 | 500108894 | 低压电力电缆,YJV,铜,70,4芯,ZC,22,普通 | 千米 | 0 | 0 | 0.06 | 0.06 | 0 | 0 | 12277.99 | 12277.99 | 10 | 277 | 93HB | 金湖供电公司借用物资库 | 江苏中京电缆科技有限公司 |  |  | 2 | 配网 |  |  | G1404002 | 1001269303 | 低压电力电缆 | 电缆 | 装置性材料 |  |  | JS01 | 资本性设备 |  | RMB | 4501697111 | SGJSWZ00HTMM2328498-GW18657 | 资本性
906 | 淮安 | 淮安汪廷珍路仓库 | 02H3 | 2407100439 | 500108894 | 低压电力电缆,YJV,铜,70,4芯,ZC,22,普通 | 千米 | 0 | 0 | 0.386 | 0.386 | 0 | 0 | 78988.39 | 78988.39 | 6 | 169 | 93HB | 金湖供电公司借用物资库 | 无锡玖开线缆科技集团有限公司 |  |  | 2 | 配网 |  |  | G1404002 | 1000038434 | 低压电力电缆 | 电缆 | 装置性材料 |  |  | JS01 | 资本性设备 |  | RMB | 4501726887 | SGJSWZ00HTMM2410237-GW34308 | 资本性
907 | 淮安 | 响水迎宾大道仓库 | 02H3 | 2408100355 | 500108894 | 低压电力电缆,YJV,铜,70,4芯,ZC,22,普通 | 千米 | 0 | 0 | 0.983 | 0.983 | 0 | 0 | 201154.37 | 201154.37 | 3 | 83 | 93HB | 金湖供电公司借用物资库 | 江苏宝安电缆股份有限公司 |  |  | 2 | 配网 |  |  | G1404002 | 1000000583 | 低压电力电缆 | 电缆 | 装置性材料 |  |  | JS01 | 资本性设备 |  | RMB | 4501740140 | SGJSWZ00HTMM2410248-GW42338 | 资本性
908 | 淮安 | 淮安藏军洞路仓库 | 02H3 | 2409100105 | 500108894 | 低压电力电缆,YJV,铜,70,4芯,ZC,22,普通 | 千米 | 0 | 0 | 1.125 | 1.125 | 0 | 0 | 230212.28 | 230212.28 | 4 | 97 | 93HB | 金湖供电公司借用物资库 | 无锡玖开线缆科技集团有限公司 |  |  | 2 | 配网 |  |  | G1404002 | 1000038434 | 低压电力电缆 | 电缆 | 装置性材料 |  |  | JS01 | 资本性设备 |  | RMB | 4501741893 | SGJSWZ00HTMM2410237-GW43817 | 资本性
909 | 淮安 | 徐州昆仑路仓库 | 02H4 | 2401100189 | 500108894 | 低压电力电缆,YJV,铜,70,4芯,ZC,22,普通 | 千米 | 0 | 0 | 0.053 | 0.053 | 0 | 0 | 10765.69 | 10765.69 | 12 | 336 | HHE1 | 国网涟水县供电公司兴旺大道仓库 | 无锡市远登电缆有限公司 |  |  | 2 | 配网 |  |  | G1404002 | 1000063302 | 低压电力电缆 | 电缆 | 装置性材料 |  |  | JS01 | 资本性设备 |  | RMB | 4501676772 | SGJSWZ00HTMM2328516-GW02788 | 资本性
910 | 淮安 | 徐州昆仑路仓库 | 02H4 | 2403100412 | 500108894 | 低压电力电缆,YJV,铜,70,4芯,ZC,22,普通 | 千米 | 0 | 0 | 0.007 | 0.007 | 0 | 0 | 1421.88 | 1421.88 | 10 | 286 | HHE1 | 国网涟水县供电公司兴旺大道仓库 | 特变电工山东鲁能泰山电缆有限公司 |  |  | 2 | 配网 |  |  | G1404002 | 1000014635 | 低压电力电缆 | 电缆 | 装置性材料 |  |  | JS01 | 资本性设备 |  | RMB | 4501697069 | SGJSWZ00HTMM2328522-GW18615 | 资本性
911 | 淮安 | 响水迎宾大道仓库 | 02H4 | 2410100129 | 500108894 | 低压电力电缆,YJV,铜,70,4芯,ZC,22,普通 | 千米 | 0.901 | 0 | 0 | 0.901 | 183016.8 | 0 | 0 | 183016.8 | 2 | 43 | HHE1 | 国网涟水县供电公司兴旺大道仓库 | 江苏红峰电缆集团有限公司 |  |  | 2 | 配网 |  |  | G1404002 | 1000004508 | 低压电力电缆 | 电缆 | 装置性材料 |  |  | JS01 | 资本性设备 |  | RMB | 4501753249 | SGJSWZ00HTMM2410203-GW50919 | 资本性
912 | 淮安 | 徐州昆仑路仓库 | 02H0 | 2403100441 | 500108895 | 低压电力电缆,YJV,铜,150,4芯,ZC,22,普通 | 千米 | 0.038 | 0 | 0 | 0.038 | 16099.97 | 0 | 0 | 16099.97 | 9 | 267 | 93H0 | 淮安供电公司借用物资库 | 山东泰开电缆有限公司 |  |  | 2 | 配网 |  |  | G1404002 | 1000000996 | 低压电力电缆 | 电缆 | 装置性材料 |  |  | JS01 | 资本性设备 |  | RMB | 4501697040 | SGJSWZ00HTMM2328521-GW18586 | 资本性
913 | 淮安 | 淮安汪廷珍路仓库 | 02H0 | 2407100462 | 500108895 | 低压电力电缆,YJV,铜,150,4芯,ZC,22,普通 | 千米 | 0.26 | 0 | 0 | 0.26 | 110157.69 | 0 | 0 | 110157.69 | 4 | 112 | 93H0 | 淮安供电公司借用物资库 | 中天科技海缆股份有限公司 |  |  | 2 | 配网 |  |  | G1404002 | 1000025486 | 低压电力电缆 | 电缆 | 装置性材料 |  |  | JS01 | 资本性设备 |  | RMB | 4501726885 | SGJSWZ00HTMM2410201-GW34306 | 资本性
914 | 淮安 | 徐州昆仑路仓库 | 02H0 | 2403100691 | 500108895 | 低压电力电缆,YJV,铜,150,4芯,ZC,22,普通 | 千米 | 0.09 | 0 | 0 | 0.09 | 38131.51 | 0 | 0 | 38131.51 | 10 | 277 | HHA1 | 国网淮安供电公司广州南路仓库 | 无锡市新宇线缆有限公司 |  |  | 2 | 配网 |  |  | G1404002 | 1000046904 | 低压电力电缆 | 电缆 | 装置性材料 |  |  | JS01 | 资本性设备 |  | RMB | 4501697089 | SGJSWZ00HTMM2328500-GW18635 | 资本性
915 | 淮安 | 响水仓库 | 02H0 | 2407100410 | 500108895 | 低压电力电缆,YJV,铜,150,4芯,ZC,22,普通 | 千米 | 0.01 | 0 | 0 | 0.01 | 4236.83 | 0 | 0 | 4236.83 | 2 | 43 | HHA1 | 国网淮安供电公司广州南路仓库 | 江苏南瑞银龙电缆有限公司 |  |  | 2 | 配网 |  |  | G1404002 | 1000009520 | 低压电力电缆 | 电缆 | 装置性材料 |  |  | JS01 | 资本性设备 |  | RMB | 4501726870 | SGJSWZ00HTMM2410245-GW34291 | 资本性
916 | 淮安 | 淮安藏军洞路仓库 | 02H0 | 2412100151 | 500108895 | 低压电力电缆,YJV,铜,150,4芯,ZC,22,普通 | 千米 | 1.104 | 0 | 0.8 | 1.904 | 467746.51 | 0 | 338946.74 | 806693.25 | 2 | 39 | HHA1 | 国网淮安供电公司广州南路仓库 | 石家庄华通线缆有限公司 |  |  | 2 | 配网 |  |  | G1404002 | 1000038675 | 低压电力电缆 | 电缆 | 装置性材料 |  |  | JS01 | 资本性设备 |  | RMB | 4501763177 | SGJSWZ00HTMM2417522-GW56202 | 资本性
917 | 淮安 | 淮安汪廷珍路仓库 | 02H1 | 2407100461 | 500108895 | 低压电力电缆,YJV,铜,150,4芯,ZC,22,普通 | 千米 | 0.384 | 0 | 0 | 0.384 | 166532.24 | 0 | 0 | 166532.24 | 3 | 81 | 93HD | 洪泽供电公司借用物资库 | 中天科技海缆股份有限公司 |  |  | 2 | 配网 |  |  | G1404002 | 1000025486 | 低压电力电缆 | 电缆 | 装置性材料 |  |  | JS01 | 资本性设备 |  | RMB | 4501726885 | SGJSWZ00HTMM2410201-GW34306 | 资本性
918 | 淮安 | 淮安汪廷珍路仓库 | 02H1 | 2407100461 | 500108895 | 低压电力电缆,YJV,铜,150,4芯,ZC,22,普通 | 千米 | 0.02 | 0 | 0 | 0.02 | 8673.55 | 0 | 0 | 8673.55 | 3 | 81 | HHD2 | 国网洪泽县供电公司东四道仓库 | 中天科技海缆股份有限公司 |  |  | 2 | 配网 |  |  | G1404002 | 1000025486 | 低压电力电缆 | 电缆 | 装置性材料 |  |  | JS01 | 资本性设备 |  | RMB | 4501726885 | SGJSWZ00HTMM2410201-GW34306 | 资本性
919 | 淮安 | 响水迎宾大道仓库 | 02H1 | 2408100425 | 500108895 | 低压电力电缆,YJV,铜,150,4芯,ZC,22,普通 | 千米 | 0.239 | 0 | 0 | 0.239 | 103648.97 | 0 | 0 | 103648.97 | 2 | 41 | HHD2 | 国网洪泽县供电公司东四道仓库 | 无锡市曙光电缆有限公司 |  |  | 2 | 配网 |  |  | G1404002 | 1000001472 | 低压电力电缆 | 电缆 | 装置性材料 |  |  | JS01 | 资本性设备 |  | RMB | 4501740143 | SGJSWZ00HTMM2410253-GW42341 | 资本性
920 | 淮安 | 徐州昆仑路仓库 | 02H2 | 2312100603 | 500108895 | 低压电力电缆,YJV,铜,150,4芯,ZC,22,普通 | 千米 | 0.014 | 0 | 0 | 0.014 | 6187.98 | 0 | 0 | 6187.98 | 12 | 358 | 93HC | 盱眙供电公司借用物资库 | 山东纪凯电缆科技有限公司 |  |  | 2 | 配网 |  |  | G1404002 | 1001915719 | 低压电力电缆 | 电缆 | 装置性材料 |  |  | JS01 | 资本性设备 |  | RMB | 4501672024 | SGJSWZ00HTMM2328538-GW55916 | 资本性
921 | 淮安 | 徐州昆仑路仓库 | 02H2 | 2402100147 | 500108895 | 低压电力电缆,YJV,铜,150,4芯,ZC,22,普通 | 千米 | 0.133 | 0 | 0 | 0.133 | 58785.77 | 0 | 0 | 58785.77 | 11 | 308 | 93HC | 盱眙供电公司借用物资库 | 山东纪凯电缆科技有限公司 |  |  | 2 | 配网 |  |  | G1404002 | 1001915719 | 低压电力电缆 | 电缆 | 装置性材料 |  |  | JS01 | 资本性设备 |  | RMB | 4501682333 | SGJSWZ00HTMM2328538-GW07955 | 资本性
922 | 淮安 | 淮安汪廷珍路仓库 | 02H2 | 2407100459 | 500108895 | 低压电力电缆,YJV,铜,150,4芯,ZC,22,普通 | 千米 | 0.344 | 0 | 0 | 0.344 | 152047.4 | 0 | 0 | 152047.4 | 5 | 140 | 93HC | 盱眙供电公司借用物资库 | 中天科技海缆股份有限公司 |  |  | 2 | 配网 |  |  | G1404002 | 1000025486 | 低压电力电缆 | 电缆 | 装置性材料 |  |  | JS01 | 资本性设备 |  | RMB | 4501726885 | SGJSWZ00HTMM2410201-GW34306 | 资本性
923 | 淮安 | 淮安汪廷珍路仓库 | 02H2 | 2407100461 | 500108895 | 低压电力电缆,YJV,铜,150,4芯,ZC,22,普通 | 千米 | 0.553 | 0 | 0 | 0.553 | 244425.03 | 0 | 0 | 244425.03 | 3 | 81 | 93HC | 盱眙供电公司借用物资库 | 中天科技海缆股份有限公司 |  |  | 2 | 配网 |  |  | G1404002 | 1000025486 | 低压电力电缆 | 电缆 | 装置性材料 |  |  | JS01 | 资本性设备 |  | RMB | 4501726885 | SGJSWZ00HTMM2410201-GW34306 | 资本性
924 | 淮安 | 淮安汪廷珍路仓库 | 02H2 | 2407100462 | 500108895 | 低压电力电缆,YJV,铜,150,4芯,ZC,22,普通 | 千米 | 0.131 | 0 | 0 | 0.131 | 57901.77 | 0 | 0 | 57901.77 | 4 | 112 | 93HC | 盱眙供电公司借用物资库 | 中天科技海缆股份有限公司 |  |  | 2 | 配网 |  |  | G1404002 | 1000025486 | 低压电力电缆 | 电缆 | 装置性材料 |  |  | JS01 | 资本性设备 |  | RMB | 4501726885 | SGJSWZ00HTMM2410201-GW34306 | 资本性
925 | 淮安 | 淮安汪廷珍路仓库 | 02H2 | 2407100459 | 500108895 | 低压电力电缆,YJV,铜,150,4芯,ZC,22,普通 | 千米 | 0.012 | 0.002 | 0 | 0.014 | 5303.96 | 884 | 0 | 6187.96 | 5 | 140 | HHC1 | 国网盱眙县供电公司宝山路仓库 | 中天科技海缆股份有限公司 |  |  | 2 | 配网 |  |  | G1404002 | 1000025486 | 低压电力电缆 | 电缆 | 装置性材料 |  |  | JS01 | 资本性设备 |  | RMB | 4501726885 | SGJSWZ00HTMM2410201-GW34306 | 资本性
926 | 淮安 | 徐州昆仑路仓库 | 02H3 | 2402100165 | 500108895 | 低压电力电缆,YJV,铜,150,4芯,ZC,22,普通 | 千米 | 0 | 0 | 0.06 | 0.06 | 0 | 0 | 24465.27 | 24465.27 | 11 | 316 | 93HB | 金湖供电公司借用物资库 | 山东泰开电缆有限公司 |  |  | 2 | 配网 |  |  | G1404002 | 1000000996 | 低压电力电缆 | 电缆 | 装置性材料 |  |  | JS01 | 资本性设备 |  | RMB | 4501682260 | SGJSWZ00HTMM2328521-GW07882 | 资本性
927 | 淮安 | 徐州昆仑路仓库 | 02H3 | 2402100166 | 500108895 | 低压电力电缆,YJV,铜,150,4芯,ZC,22,普通 | 千米 | 0 | 0 | 0.016 | 0.016 | 0 | 0 | 6524.07 | 6524.07 | 11 | 308 | 93HB | 金湖供电公司借用物资库 | 山东泰开电缆有限公司 |  |  | 2 | 配网 |  |  | G1404002 | 1000000996 | 低压电力电缆 | 电缆 | 装置性材料 |  |  | JS01 | 资本性设备 |  | RMB | 4501682260 | SGJSWZ00HTMM2328521-GW07882 | 资本性
928 | 淮安 | 徐州昆仑路仓库 | 02H3 | 2402100166 | 500108895 | 低压电力电缆,YJV,铜,150,4芯,ZC,22,普通 | 千米 | 0.153 | 0 | 0 | 0.153 | 62386.43 | 0 | 0 | 62386.43 | 11 | 308 | HHB1 | 国网金湖县供电公司汽摩园仓库 | 山东泰开电缆有限公司 |  |  | 2 | 配网 |  |  | G1404002 | 1000000996 | 低压电力电缆 | 电缆 | 装置性材料 |  |  | JS01 | 资本性设备 |  | RMB | 4501682260 | SGJSWZ00HTMM2328521-GW07882 | 资本性
929 | 淮安 | 徐州昆仑路仓库 | 02H3 | 2403100691 | 500108895 | 低压电力电缆,YJV,铜,150,4芯,ZC,22,普通 | 千米 | 0.004 | 0 | 0 | 0.004 | 1631.01 | 0 | 0 | 1631.01 | 10 | 277 | HHB1 | 国网金湖县供电公司汽摩园仓库 | 无锡市新宇线缆有限公司 |  |  | 2 | 配网 |  |  | G1404002 | 1000046904 | 低压电力电缆 | 电缆 | 装置性材料 |  |  | JS01 | 资本性设备 |  | RMB | 4501697089 | SGJSWZ00HTMM2328500-GW18635 | 资本性
930 | 淮安 | 徐州昆仑路仓库 | 02H4 | 2404100416 | 500108895 | 低压电力电缆,YJV,铜,150,4芯,ZC,22,普通 | 千米 | 0.497 | 0 | 0 | 0.497 | 214992.55 | 0 | 0 | 214992.55 | 8 | 238 | 93HE | 涟水供电公司借用物资库 | 江苏中京电缆科技有限公司 |  |  | 2 | 配网 |  |  | G1404002 | 1001269303 | 低压电力电缆 | 电缆 | 装置性材料 |  |  | JS01 | 资本性设备 |  | RMB | 4501705174 | SGJSWZ00HTMM2328498-GW25315 | 资本性
931 | 淮安 | 徐州昆仑路仓库 | 02H4 | 2312100602 | 500108895 | 低压电力电缆,YJV,铜,150,4芯,ZC,22,普通 | 千米 | 0 | 0 | 0.028 | 0.028 | 0 | 0 | 12112.26 | 12112.26 | 12 | 348 | HHE1 | 国网涟水县供电公司兴旺大道仓库 | 山东纪凯电缆科技有限公司 |  |  | 2 | 配网 |  |  | G1404002 | 1001915719 | 低压电力电缆 | 电缆 | 装置性材料 |  |  | JS01 | 资本性设备 |  | RMB | 4501672024 | SGJSWZ00HTMM2328538-GW55916 | 资本性
932 | 淮安 | 徐州昆仑路仓库 | 02H4 | 2403100112 | 500108895 | 低压电力电缆,YJV,铜,150,4芯,ZC,22,普通 | 千米 | 0 | 0 | 0.022 | 0.022 | 0 | 0 | 9516.77 | 9516.77 | 11 | 305 | HHE1 | 国网涟水县供电公司兴旺大道仓库 | 无锡市黄浦电线电缆有限公司 |  |  | 2 | 配网 |  |  | G1404002 | 1000025022 | 低压电力电缆 | 电缆 | 装置性材料 |  |  | JS01 | 资本性设备 |  | RMB | 4501688479 | SGJSWZ00HTMM2328508-GW13503 | 资本性
933 | 淮安 | 徐州昆仑路仓库 | 02H4 | 2403100667 | 500108895 | 低压电力电缆,YJV,铜,150,4芯,ZC,22,普通 | 千米 | 0 | 0 | 0.124 | 0.124 | 0 | 0 | 53639.99 | 53639.99 | 9 | 263 | HHE1 | 国网涟水县供电公司兴旺大道仓库 | 江苏南瑞淮胜电缆有限公司 |  |  | 2 | 配网 |  |  | G1404002 | 1000000244 | 低压电力电缆 | 电缆 | 装置性材料 |  |  | JS01 | 资本性设备 |  | RMB | 4501697035 | SGJSWZ00HTMM2328540-GW18581 | 资本性
934 | 淮安 | 徐州昆仑路仓库 | 02H4 | 2404100415 | 500108895 | 低压电力电缆,YJV,铜,150,4芯,ZC,22,普通 | 千米 | 0 | 0 | 0.117 | 0.117 | 0 | 0 | 50611.93 | 50611.93 | 9 | 250 | HHE1 | 国网涟水县供电公司兴旺大道仓库 | 特变电工山东鲁能泰山电缆有限公司 |  |  | 2 | 配网 |  |  | G1404002 | 1000014635 | 低压电力电缆 | 电缆 | 装置性材料 |  |  | JS01 | 资本性设备 |  | RMB | 4501705130 | SGJSWZ00HTMM2328522-GW25271 | 资本性
935 | 淮安 | 淮安藏军洞路仓库 | 02H4 | 2412100151 | 500108895 | 低压电力电缆,YJV,铜,150,4芯,ZC,22,普通 | 千米 | 0.629 | 0 | 0 | 0.629 | 272093.2 | 0 | 0 | 272093.2 | 2 | 39 | HHE1 | 国网涟水县供电公司兴旺大道仓库 | 石家庄华通线缆有限公司 |  |  | 2 | 配网 |  |  | G1404002 | 1000038675 | 低压电力电缆 | 电缆 | 装置性材料 |  |  | JS01 | 资本性设备 |  | RMB | 4501763177 | SGJSWZ00HTMM2417522-GW56202 | 资本性
936 | 淮安 | 顾同兴 | 02H0 | 2406H05348 | 500108896 | 低压电力电缆,YJV,铜,50,4芯,ZC,22,普通 | 千米 | 0.073 | 0 | 0 | 0.073 | 10163.67 | 0 | 0 | 10163.67 | 7 | 204 | 93H0 | 淮安供电公司借用物资库 | 远东电缆有限公司 |  |  | 2 | 配网 |  |  | G1404002 | 1000014677 | 低压电力电缆 | 电缆 | 装置性材料 |  |  | JS01 | 成本性原材料 |  | RMB | 4501723209 | SGJSWZ00HTMM2410194-GW32537 | 成本性
937 | 淮安 | 顾同兴 | 02H0 | 2410H02384 | 500108896 | 低压电力电缆,YJV,铜,50,4芯,ZC,22,普通 | 千米 | 0.945 | 0 | 0 | 0.945 | 131570.85 | 0 | 0 | 131570.85 | 3 | 77 | 93H0 | 淮安供电公司借用物资库 | 华力通线缆股份有限公司 |  |  | 2 | 配网 |  |  | G1404002 | 1000103355 | 低压电力电缆 | 电缆 | 装置性材料 |  |  | JS01 | 成本性原材料 |  | RMB | 4501754313 | SGJSWZ00HTMM2410250-GW51857 | 成本性
938 | 淮安 | 顾同兴 | 02H0 | 2410H02380 | 500108896 | 低压电力电缆,YJV,铜,50,4芯,ZC,22,普通 | 千米 | 0.111 | 0 | 0 | 0.111 | 15454.35 | 0 | 0 | 15454.35 | 2 | 43 | HHA1 | 国网淮安供电公司广州南路仓库 | 特变电工山东鲁能泰山电缆有限公司 |  |  | 2 | 配网 |  |  | G1404002 | 1000014635 | 低压电力电缆 | 电缆 | 装置性材料 |  |  | JS01 | 成本性原材料 |  | RMB | 4501753995 | SGJSWZ00HTMM2410244-GW51540 | 成本性
939 | 淮安 | 顾同兴 | 02H0 | 2410H02381 | 500108896 | 低压电力电缆,YJV,铜,50,4芯,ZC,22,普通 | 千米 | 1 | 0 | 0 | 1 | 139228.42 | 0 | 0 | 139228.42 | 2 | 41 | HHA1 | 国网淮安供电公司广州南路仓库 | 特变电工山东鲁能泰山电缆有限公司 |  |  | 2 | 配网 |  |  | G1404002 | 1000014635 | 低压电力电缆 | 电缆 | 装置性材料 |  |  | JS01 | 成本性原材料 |  | RMB | 4501753995 | SGJSWZ00HTMM2410244-GW51540 | 成本性
940 | 淮安 | 顾同兴 | 02H0 | 2501H00139 | 500108896 | 低压电力电缆,YJV,铜,50,4芯,ZC,22,普通 | 千米 | 5 | 0 | 0 | 5 | 696142.09 | 0 | 0 | 696142.09 | 2 | 33 | HHA1 | 国网淮安供电公司广州南路仓库 | 特变电工山东鲁能泰山电缆有限公司 |  |  | 2 | 配网 |  |  | G1404002 | 1000014635 | 低压电力电缆 | 电缆 | 装置性材料 |  |  | JS01 | 成本性原材料 |  | RMB | 4501769557 | SGJSWZ00HTMM2417526-GW00318 | 成本性
941 | 淮安 | 曹昕瑀 | 02H0 | 2411H00039 | 500108896 | 低压电力电缆,YJV,铜,50,4芯,ZC,22,普通 | 千米 | 0 | 0.39 | 0 | 0.39 | 0 | 55497.07 | 0 | 55497.07 | 1 | 5 | HHA1 | 国网淮安供电公司广州南路仓库 | 江苏荣宜电缆有限公司 |  |  | 2 | 配网 |  |  | G1404002 | 1000063718 | 低压电力电缆 | 电缆 | 装置性材料 |  |  | JS01 | 资本性设备 |  | RMB | 4501756394 | SGJSWZ00HTMM2417516-GW52998 | 资本性
942 | 淮安 | 王李 | 02H0 | 2501H00039 | 500108896 | 低压电力电缆,YJV,铜,50,4芯,ZC,22,普通 | 千米 | 0.2 | 0 | 0 | 0.2 | 28460.03 | 0 | 0 | 28460.03 | 2 | 42 | HHA1 | 国网淮安供电公司广州南路仓库 | 扬州曙光电缆股份有限公司 |  |  | 2 | 配网 |  |  | G1404002 | 1000015071 | 低压电力电缆 | 电缆 | 装置性材料 |  |  | JS01 | 资本性设备 |  | RMB | 4501769589 | SGJSWZ00HTMM2417499-GW00350 | 资本性
943 | 淮安 | 顾欣 | 02H1 | 2501H00956 | 500108896 | 低压电力电缆,YJV,铜,50,4芯,ZC,22,普通 | 千米 | 0 | 0.6 | 0 | 0.6 | 0 | 86148.29 | 0 | 86148.29 | 1 | 7 | HHD2 | 国网洪泽县供电公司东四道仓库 | 江苏珠影特种电缆有限公司 |  |  | 2 | 配网 |  |  | G1404002 | 1000066855 | 低压电力电缆 | 电缆 | 装置性材料 |  |  | JS01 | 成本性原材料 |  | RMB | 4501773487 | SGJSWZ00HTMM2420851-GW03599 | 成本性
944 | 淮安 | 栾程 | 02H2 | 2407H03713 | 500108896 | 低压电力电缆,YJV,铜,50,4芯,ZC,22,普通 | 千米 | 0.03 | 0 | 0 | 0.03 | 4196.76 | 0 | 0 | 4196.76 | 7 | 196 | 93HC | 盱眙供电公司借用物资库 | 江苏宝安电缆股份有限公司 |  |  | 2 | 配网 |  |  | G1404002 | 1000000583 | 低压电力电缆 | 电缆 | 装置性材料 |  |  | JS01 | 资本性设备 |  | RMB | 4501734009 | SGJSWZ00HTMM2410248-GW37329 | 资本性
945 | 淮安 | 金晶 | 02H2 | 2407H03925 | 500108896 | 低压电力电缆,YJV,铜,50,4芯,ZC,22,普通 | 千米 | 0.075 | 0 | 0 | 0.075 | 10491.91 | 0 | 0 | 10491.91 | 6 | 169 | 93HC | 盱眙供电公司借用物资库 | 江苏亨通电力电缆有限公司 |  |  | 2 | 配网 |  |  | G1404002 | 1000014580 | 低压电力电缆 | 电缆 | 装置性材料 |  |  | JS01 | 资本性设备 |  | RMB | 4501734368 | SGJSWZ00HTMM2410251-GW37688 | 资本性
946 | 淮安 | 金晶 | 02H2 | 2408H01130 | 500108896 | 低压电力电缆,YJV,铜,50,4芯,ZC,22,普通 | 千米 | 1 | 0 | 0 | 1 | 139892.16 | 0 | 0 | 139892.16 | 6 | 155 | 93HC | 盱眙供电公司借用物资库 | 无锡市曙光电缆有限公司 |  |  | 2 | 配网 |  |  | G1404002 | 1000001472 | 低压电力电缆 | 电缆 | 装置性材料 |  |  | JS01 | 资本性设备 |  | RMB | 4501738184 | SGJSWZ00HTMM2410253-GW40608 | 资本性
947 | 淮安 | 金晶 | 02H2 | 2410H03624 | 500108896 | 低压电力电缆,YJV,铜,50,4芯,ZC,22,普通 | 千米 | 0.248 | 0 | 0 | 0.248 | 34693.26 | 0 | 0 | 34693.26 | 3 | 84 | 93HC | 盱眙供电公司借用物资库 | 江苏亨通电力电缆有限公司 |  |  | 2 | 配网 |  |  | G1404002 | 1000014580 | 低压电力电缆 | 电缆 | 装置性材料 |  |  | JS01 | 资本性设备 |  | RMB | 4501753982 | SGJSWZ00HTMM2417500-GW51527 | 资本性
948 | 淮安 | 曹伟 | 02H2 | 2501H00063 | 500108896 | 低压电力电缆,YJV,铜,50,4芯,ZC,22,普通 | 千米 | 0.17 | 0 | 0 | 0.17 | 23781.67 | 0 | 0 | 23781.67 | 2 | 41 | 93HC | 盱眙供电公司借用物资库 | 江苏宇久电缆科技有限公司 |  |  | 2 | 配网 |  |  | G1404002 | 1000895368 | 低压电力电缆 | 电缆 | 装置性材料 |  |  | JS01 | 资本性设备 |  | RMB | 4501769925 | SGJSWZ00HTMM2417520-GW00683 | 资本性
949 | 淮安 | 金晶 | 02H2 | 2410H03624 | 500108896 | 低压电力电缆,YJV,铜,50,4芯,ZC,22,普通 | 千米 | 0 | 0.001 | 0 | 0.001 | 0 | 139.89 | 0 | 139.89 | 3 | 84 | HHC1 | 国网盱眙县供电公司宝山路仓库 | 江苏亨通电力电缆有限公司 |  |  | 2 | 配网 |  |  | G1404002 | 1000014580 | 低压电力电缆 | 电缆 | 装置性材料 |  |  | JS01 | 资本性设备 |  | RMB | 4501753982 | SGJSWZ00HTMM2417500-GW51527 | 资本性
950 | 淮安 | 栾程 | 02H2 | 2410H04521 | 500108896 | 低压电力电缆,YJV,铜,50,4芯,ZC,22,普通 | 千米 | 1 | 0 | 0 | 1 | 139892.16 | 0 | 0 | 139892.16 | 1 | 7 | HHC1 | 国网盱眙县供电公司宝山路仓库 | 江苏江扬电缆有限公司 |  |  | 2 | 配网 |  |  | G1404002 | 1000000247 | 低压电力电缆 | 电缆 | 装置性材料 |  |  | JS01 | 资本性设备 |  | RMB | 4501755955 | SGJSWZ00HTMM2417518-GW52559 | 资本性
951 | 淮安 | 曹伟 | 02H2 | 2501H00063 | 500108896 | 低压电力电缆,YJV,铜,50,4芯,ZC,22,普通 | 千米 | 0.266 | 0 | 0 | 0.266 | 37211.33 | 0 | 0 | 37211.33 | 2 | 41 | HHC1 | 国网盱眙县供电公司宝山路仓库 | 江苏宇久电缆科技有限公司 |  |  | 2 | 配网 |  |  | G1404002 | 1000895368 | 低压电力电缆 | 电缆 | 装置性材料 |  |  | JS01 | 资本性设备 |  | RMB | 4501769925 | SGJSWZ00HTMM2417520-GW00683 | 资本性
952 | 淮安 | 胥力 | 02H4 | 2306H06915 | 500108896 | 低压电力电缆,YJV,铜,50,4芯,ZC,22,普通 | 千米 | 0 | 0 | 0.002 | 0.002 | 0 | 0 | 283.44 | 283.44 | 20 | 571 | HHE1 | 国网涟水县供电公司兴旺大道仓库 | 开开电缆科技有限公司 |  |  | 2 | 配网 |  |  | G1404002 | 1000001555 | 低压电力电缆 | 电缆 | 装置性材料 |  |  | JS01 | 成本性原材料 |  | RMB | 4501629085 | SGJSWZ00HTMM2319587-GW29845 | 成本性
953 | 淮安 | 胥力 | 02H4 | 2308H01800 | 500108896 | 低压电力电缆,YJV,铜,50,4芯,ZC,22,普通 | 千米 | 0 | 0 | 0.006 | 0.006 | 0 | 0 | 850.31 | 850.31 | 18 | 525 | HHE1 | 国网涟水县供电公司兴旺大道仓库 | 江苏恒辉电气有限公司 |  |  | 2 | 配网 |  |  | G1404002 | 1000001577 | 低压电力电缆 | 电缆 | 装置性材料 |  |  | JS01 | 成本性原材料 |  | RMB | 4501644784 | SGJSWZ00HTMM2319590-GW37862 | 成本性
954 | 淮安 | 胥力 | 02H4 | 2406H05349 | 500108896 | 低压电力电缆,YJV,铜,50,4芯,ZC,22,普通 | 千米 | 0 | 0 | 0.015 | 0.015 | 0 | 0 | 2125.78 | 2125.78 | 7 | 193 | HHE1 | 国网涟水县供电公司兴旺大道仓库 | 通鼎互联信息股份有限公司 |  |  | 2 | 配网 |  |  | G1404002 | 1000117655 | 低压电力电缆 | 电缆 | 装置性材料 |  |  | JS01 | 成本性原材料 |  | RMB | 4501723239 | SGJSWZ00HTMM2409958-GW32566 | 成本性
955 | 淮安 | 胥力 | 02H4 | 2406H05350 | 500108896 | 低压电力电缆,YJV,铜,50,4芯,ZC,22,普通 | 千米 | 0 | 0 | 0.149 | 0.149 | 0 | 0 | 21116.09 | 21116.09 | 7 | 193 | HHE1 | 国网涟水县供电公司兴旺大道仓库 | 通鼎互联信息股份有限公司 |  |  | 2 | 配网 |  |  | G1404002 | 1000117655 | 低压电力电缆 | 电缆 | 装置性材料 |  |  | JS01 | 成本性原材料 |  | RMB | 4501723239 | SGJSWZ00HTMM2409958-GW32566 | 成本性
956 | 淮安 | 徐州昆仑路仓库 | 02H0 | 2402100243 | 500108897 | 低压电力电缆,YJV,铜,240,4芯,ZC,22,普通 | 千米 | 0.008 | 0 | 0 | 0.008 | 5328.46 | 0 | 0 | 5328.46 | 11 | 322 | 93H0 | 淮安供电公司借用物资库 | 无锡市曙光电缆有限公司 |  |  | 2 | 配网 |  |  | G1404002 | 1000001472 | 低压电力电缆 | 电缆 | 装置性材料 |  |  | JS01 | 资本性设备 |  | RMB | 4501682265 | SGJSWZ00HTMM2328213-GW07887 | 资本性
957 | 淮安 | 徐州昆仑路仓库 | 02H0 | 2403100098 | 500108897 | 低压电力电缆,YJV,铜,240,4芯,ZC,22,普通 | 千米 | 0.166 | 0 | 0 | 0.166 | 110565.53 | 0 | 0 | 110565.53 | 11 | 307 | 93H0 | 淮安供电公司借用物资库 | 哈沈线缆制造有限公司 |  |  | 2 | 配网 |  |  | G1404002 | 1000129475 | 低压电力电缆 | 电缆 | 装置性材料 |  |  | JS01 | 资本性设备 |  | RMB | 4501688493 | SGJSWZ00HTMM2328501-GW13517 | 资本性
958 | 淮安 | 徐州昆仑路仓库 | 02H0 | 2403100653 | 500108897 | 低压电力电缆,YJV,铜,240,4芯,ZC,22,普通 | 千米 | 0.565 | 0 | 0 | 0.565 | 376322.42 | 0 | 0 | 376322.42 | 9 | 267 | 93H0 | 淮安供电公司借用物资库 | 江苏南瑞银龙电缆有限公司 |  |  | 2 | 配网 |  |  | G1404002 | 1000009520 | 低压电力电缆 | 电缆 | 装置性材料 |  |  | JS01 | 资本性设备 |  | RMB | 4501697064 | SGJSWZ00HTMM2328504-GW18610 | 资本性
959 | 淮安 | 徐州昆仑路仓库 | 02H0 | 2311100434 | 500108897 | 低压电力电缆,YJV,铜,240,4芯,ZC,22,普通 | 千米 | 0.072 | 0 | 0 | 0.072 | 47956.13 | 0 | 0 | 47956.13 | 14 | 400 | HHA1 | 国网淮安供电公司广州南路仓库 | 友嘉众邦电缆有限公司 |  |  | 2 | 配网 |  |  | G1404002 | 1000087012 | 低压电力电缆 | 电缆 | 装置性材料 |  |  | JS01 | 资本性设备 |  | RMB | 4501661981 | SGJSWZ00HTMM2261272-GW49567 | 资本性
960 | 淮安 | 徐州昆仑路仓库 | 02H0 | 2402100240 | 500108897 | 低压电力电缆,YJV,铜,240,4芯,ZC,22,普通 | 千米 | 0.01 | 0 | 0 | 0.01 | 6660.57 | 0 | 0 | 6660.57 | 11 | 324 | HHA1 | 国网淮安供电公司广州南路仓库 | 无锡市曙光电缆有限公司 |  |  | 2 | 配网 |  |  | G1404002 | 1000001472 | 低压电力电缆 | 电缆 | 装置性材料 |  |  | JS01 | 资本性设备 |  | RMB | 4501682265 | SGJSWZ00HTMM2328213-GW07887 | 资本性
961 | 淮安 | 徐州昆仑路仓库 | 02H0 | 2403100098 | 500108897 | 低压电力电缆,YJV,铜,240,4芯,ZC,22,普通 | 千米 | 0.044 | 0 | 0 | 0.044 | 29306.53 | 0 | 0 | 29306.53 | 11 | 307 | HHA1 | 国网淮安供电公司广州南路仓库 | 哈沈线缆制造有限公司 |  |  | 2 | 配网 |  |  | G1404002 | 1000129475 | 低压电力电缆 | 电缆 | 装置性材料 |  |  | JS01 | 资本性设备 |  | RMB | 4501688493 | SGJSWZ00HTMM2328501-GW13517 | 资本性
962 | 淮安 | 徐州昆仑路仓库 | 02H0 | 2403100653 | 500108897 | 低压电力电缆,YJV,铜,240,4芯,ZC,22,普通 | 千米 | 0.605 | 0 | 0 | 0.605 | 402964.72 | 0 | 0 | 402964.72 | 9 | 267 | HHA1 | 国网淮安供电公司广州南路仓库 | 江苏南瑞银龙电缆有限公司 |  |  | 2 | 配网 |  |  | G1404002 | 1000009520 | 低压电力电缆 | 电缆 | 装置性材料 |  |  | JS01 | 资本性设备 |  | RMB | 4501697064 | SGJSWZ00HTMM2328504-GW18610 | 资本性
963 | 淮安 | 徐州昆仑路仓库 | 02H0 | 2404100432 | 500108897 | 低压电力电缆,YJV,铜,240,4芯,ZC,22,普通 | 千米 | 0.322 | 0 | 0 | 0.322 | 214470.48 | 0 | 0 | 214470.48 | 8 | 231 | HHA1 | 国网淮安供电公司广州南路仓库 | 圣安电缆有限公司 |  |  | 2 | 配网 |  |  | G1404002 | 1000001489 | 低压电力电缆 | 电缆 | 装置性材料 |  |  | JS01 | 资本性设备 |  | RMB | 4501705110 | SGJSWZ00HTMM2328529-GW25251 | 资本性
964 | 淮安 | 徐州昆仑路仓库 | 02H0 | 2404100439 | 500108897 | 低压电力电缆,YJV,铜,240,4芯,ZC,22,普通 | 千米 | 0.438 | 0 | 0 | 0.438 | 291733.14 | 0 | 0 | 291733.14 | 8 | 217 | HHA1 | 国网淮安供电公司广州南路仓库 | 重庆泰山电缆有限公司 |  |  | 2 | 配网 |  |  | G1404002 | 1000014694 | 低压电力电缆 | 电缆 | 装置性材料 |  |  | JS01 | 资本性设备 |  | RMB | 4501705132 | SGJSWZ00HTMM2328544-GW25273 | 资本性
965 | 淮安 | 淮安藏军洞路仓库 | 02H0 | 2412100437 | 500108897 | 低压电力电缆,YJV,铜,240,4芯,ZC,22,普通 | 千米 | 2.5 | 0 | 0 | 2.5 | 1665143.46 | 0 | 0 | 1665143.46 | 1 | 7 | HHA1 | 国网淮安供电公司广州南路仓库 | 哈沈线缆制造有限公司 |  |  | 2 | 配网 |  |  | G1404002 | 1000129475 | 低压电力电缆 | 电缆 | 装置性材料 |  |  | JS01 | 资本性设备 |  | RMB | 4501764462 | SGJSWZ00HTMM2417498-GW56949 | 资本性
966 | 淮安 | 淮安藏军洞路仓库 | 02H1 | 2409100104 | 500108897 | 低压电力电缆,YJV,铜,240,4芯,ZC,22,普通 | 千米 | 0.33 | 0 | 0 | 0.33 | 225272.41 | 0 | 0 | 225272.41 | 2 | 47 | 93HD | 洪泽供电公司借用物资库 | 特变电工山东鲁能泰山电缆有限公司 |  |  | 2 | 配网 |  |  | G1404002 | 1000014635 | 低压电力电缆 | 电缆 | 装置性材料 |  |  | JS01 | 资本性设备 |  | RMB | 4501741882 | SGJSWZ00HTMM2410244-GW43806 | 资本性
967 | 淮安 | 淮安汪廷珍路仓库 | 02H1 | 2407100359 | 500108897 | 低压电力电缆,YJV,铜,240,4芯,ZC,22,普通 | 千米 | 0.03 | 0 | 0 | 0.03 | 20479.31 | 0 | 0 | 20479.31 | 4 | 104 | HHD2 | 国网洪泽县供电公司东四道仓库 | 江苏荣宜电缆有限公司 |  |  | 2 | 配网 |  |  | G1404002 | 1000063718 | 低压电力电缆 | 电缆 | 装置性材料 |  |  | JS01 | 资本性设备 |  | RMB | 4501726894 | SGJSWZ00HTMM2410241-GW34315 | 资本性
968 | 淮安 | 淮安藏军洞路仓库 | 02H1 | 2409100104 | 500108897 | 低压电力电缆,YJV,铜,240,4芯,ZC,22,普通 | 千米 | 0.17 | 0 | 0 | 0.17 | 116049.43 | 0 | 0 | 116049.43 | 2 | 47 | HHD2 | 国网洪泽县供电公司东四道仓库 | 特变电工山东鲁能泰山电缆有限公司 |  |  | 2 | 配网 |  |  | G1404002 | 1000014635 | 低压电力电缆 | 电缆 | 装置性材料 |  |  | JS01 | 资本性设备 |  | RMB | 4501741882 | SGJSWZ00HTMM2410244-GW43806 | 资本性
969 | 淮安 | 徐州昆仑路仓库 | 02H2 | 2312100671 | 500108897 | 低压电力电缆,YJV,铜,240,4芯,ZC,22,普通 | 千米 | 0.196 | 0 | 0 | 0.196 | 130238.14 | 0 | 0 | 130238.14 | 12 | 354 | 93HC | 盱眙供电公司借用物资库 | 哈沈线缆制造有限公司 |  |  | 2 | 配网 |  |  | G1404002 | 1000129475 | 低压电力电缆 | 电缆 | 装置性材料 |  |  | JS01 | 资本性设备 |  | RMB | 4501672003 | SGJSWZ00HTMM2328501-GW55895 | 资本性
970 | 淮安 | 徐州昆仑路仓库 | 02H2 | 2312100671 | 500108897 | 低压电力电缆,YJV,铜,240,4芯,ZC,22,普通 | 千米 | 0.011 | 0 | 0 | 0.011 | 7309.28 | 0 | 0 | 7309.28 | 12 | 354 | HHC1 | 国网盱眙县供电公司宝山路仓库 | 哈沈线缆制造有限公司 |  |  | 2 | 配网 |  |  | G1404002 | 1000129475 | 低压电力电缆 | 电缆 | 装置性材料 |  |  | JS01 | 资本性设备 |  | RMB | 4501672003 | SGJSWZ00HTMM2328501-GW55895 | 资本性
971 | 淮安 | 徐州昆仑路仓库 | 02H2 | 2401100100 | 500108897 | 低压电力电缆,YJV,铜,240,4芯,ZC,22,普通 | 千米 | 0.129 | 0 | 0 | 0.129 | 85717.96 | 0 | 0 | 85717.96 | 12 | 341 | HHC1 | 国网盱眙县供电公司宝山路仓库 | 山东纪凯电缆科技有限公司 |  |  | 2 | 配网 |  |  | G1404002 | 1001915719 | 低压电力电缆 | 电缆 | 装置性材料 |  |  | JS01 | 资本性设备 |  | RMB | 4501676800 | SGJSWZ00HTMM2328538-GW02816 | 资本性
972 | 淮安 | 徐州昆仑路仓库 | 02H2 | 2404100164 | 500108897 | 低压电力电缆,YJV,铜,240,4芯,ZC,22,普通 | 千米 | 0.029 | 0 | 0 | 0.029 | 19269.93 | 0 | 0 | 19269.93 | 9 | 264 | HHC1 | 国网盱眙县供电公司宝山路仓库 | 无锡市明珠电缆有限公司 |  |  | 2 | 配网 |  |  | G1404002 | 1000019773 | 低压电力电缆 | 电缆 | 装置性材料 |  |  | JS01 | 资本性设备 |  | RMB | 4501702597 | SGJSWZ00HTMM2328534-GW23221 | 资本性
973 | 淮安 | 徐州昆仑路仓库 | 02H3 | 2404100162 | 500108897 | 低压电力电缆,YJV,铜,240,4芯,ZC,22,普通 | 千米 | 0 | 0 | 0.443 | 0.443 | 0 | 0 | 298945.57 | 298945.57 | 9 | 264 | 93HB | 金湖供电公司借用物资库 | 无锡市明珠电缆有限公司 |  |  | 2 | 配网 |  |  | G1404002 | 1000019773 | 低压电力电缆 | 电缆 | 装置性材料 |  |  | JS01 | 资本性设备 |  | RMB | 4501702597 | SGJSWZ00HTMM2328534-GW23221 | 资本性
974 | 淮安 | 徐州昆仑路仓库 | 02H3 | 2404100162 | 500108897 | 低压电力电缆,YJV,铜,240,4芯,ZC,22,普通 | 千米 | 1.193 | 0 | 0 | 1.193 | 805061.11 | 0 | 0 | 805061.11 | 9 | 264 | HHB1 | 国网金湖县供电公司汽摩园仓库 | 无锡市明珠电缆有限公司 |  |  | 2 | 配网 |  |  | G1404002 | 1000019773 | 低压电力电缆 | 电缆 | 装置性材料 |  |  | JS01 | 资本性设备 |  | RMB | 4501702597 | SGJSWZ00HTMM2328534-GW23221 | 资本性
975 | 淮安 | 淮安汪廷珍路仓库 | 02H3 | 2407100359 | 500108897 | 低压电力电缆,YJV,铜,240,4芯,ZC,22,普通 | 千米 | 0.044 | 0 | 0 | 0.044 | 29692.11 | 0 | 0 | 29692.11 | 4 | 104 | HHB1 | 国网金湖县供电公司汽摩园仓库 | 江苏荣宜电缆有限公司 |  |  | 2 | 配网 |  |  | G1404002 | 1000063718 | 低压电力电缆 | 电缆 | 装置性材料 |  |  | JS01 | 资本性设备 |  | RMB | 4501726894 | SGJSWZ00HTMM2410241-GW34315 | 资本性
976 | 淮安 | 淮安汪廷珍路仓库 | 02H4 | 2407100361 | 500108897 | 低压电力电缆,YJV,铜,240,4芯,ZC,22,普通 | 千米 | 1.726 | 0 | 0 | 1.726 | 1261986.29 | 0 | 0 | 1261986.29 | 3 | 85 | HHE1 | 国网涟水县供电公司兴旺大道仓库 | 江苏荣宜电缆有限公司 |  |  | 2 | 配网 |  |  | G1404002 | 1000063718 | 低压电力电缆 | 电缆 | 装置性材料 |  |  | JS01 | 资本性设备 |  | RMB | 4501726894 | SGJSWZ00HTMM2410241-GW34315 | 资本性
977 | 淮安 | 淮安汪廷珍路仓库 | 02H0 | 2407100429 | 500109086 | 低压电力电缆,YJV,铜,35,4芯,ZC,22,普通 | 千米 | 0.748 | 0 | 0 | 0.748 | 78456.43 | 0 | 0 | 78456.43 | 4 | 119 | 93H0 | 淮安供电公司借用物资库 | 无锡玖开线缆科技集团有限公司 |  |  | 2 | 配网 |  |  | G1404002 | 1000038434 | 低压电力电缆 | 电缆 | 装置性材料 |  |  | JS01 | 资本性设备 |  | RMB | 4501726887 | SGJSWZ00HTMM2410237-GW34308 | 资本性
978 | 淮安 | 淮安藏军洞路仓库 | 02H0 | 2411100156 | 500109086 | 低压电力电缆,YJV,铜,35,4芯,ZC,22,普通 | 千米 | 2 | 0 | 0 | 2 | 209776.55 | 0 | 0 | 209776.55 | 2 | 42 | HHA1 | 国网淮安供电公司广州南路仓库 | 扬州曙光电缆股份有限公司 |  |  | 2 | 配网 |  |  | G1404002 | 1000015071 | 低压电力电缆 | 电缆 | 装置性材料 |  |  | JS01 | 资本性设备 |  | RMB | 4501757226 | SGJSWZ00HTMM2417499-GW53553 | 资本性
979 | 淮安 | 淮安藏军洞路仓库 | 02H0 | 2411100157 | 500109086 | 低压电力电缆,YJV,铜,35,4芯,ZC,22,普通 | 千米 | 0.119 | 0 | 0.12 | 0.239 | 12481.7 | 0 | 12586.59 | 25068.29 | 2 | 42 | HHA1 | 国网淮安供电公司广州南路仓库 | 扬州曙光电缆股份有限公司 |  |  | 2 | 配网 |  |  | G1404002 | 1000015071 | 低压电力电缆 | 电缆 | 装置性材料 |  |  | JS01 | 资本性设备 |  | RMB | 4501757226 | SGJSWZ00HTMM2417499-GW53553 | 资本性
980 | 淮安 | 淮安藏军洞路仓库 | 02H0 | 2411100158 | 500109086 | 低压电力电缆,YJV,铜,35,4芯,ZC,22,普通 | 千米 | 2.208 | 0 | 0 | 2.208 | 231593.31 | 0 | 0 | 231593.31 | 2 | 42 | HHA1 | 国网淮安供电公司广州南路仓库 | 扬州曙光电缆股份有限公司 |  |  | 2 | 配网 |  |  | G1404002 | 1000015071 | 低压电力电缆 | 电缆 | 装置性材料 |  |  | JS01 | 资本性设备 |  | RMB | 4501757226 | SGJSWZ00HTMM2417499-GW53553 | 资本性
981 | 淮安 | 蒋冰洁 | 02H1 | 2402H02264 | 500109086 | 低压电力电缆,YJV,铜,35,4芯,ZC,22,普通 | 千米 | 0.13 | 0 | 0 | 0.13 | 12545.34 | 0 | 0 | 12545.34 | 9 | 253 | 93HD | 洪泽供电公司借用物资库 | 江苏江扬电缆有限公司 |  |  | 2 | 配网 |  |  | G1404002 | 1000000247 | 低压电力电缆 | 电缆 | 装置性材料 |  |  | JS01 | 成本性原材料 |  | RMB | 4501684662 | SGJSWZ00HTMM2328210-GW10183 | 成本性
982 | 淮安 | 栾程 | 02H2 | 2404H00457 | 500109086 | 低压电力电缆,YJV,铜,35,4芯,ZC,22,普通 | 千米 | 0.33 | 0 | 0 | 0.33 | 34812.69 | 0 | 0 | 34812.69 | 10 | 288 | 93HC | 盱眙供电公司借用物资库 | 无锡市华美电缆有限公司 |  |  | 2 | 配网 |  |  | G1404002 | 1000034061 | 低压电力电缆 | 电缆 | 装置性材料 |  |  | JS01 | 资本性设备 |  | RMB | 4501701747 | SGJSWZ00HTMM2328520-GW22469 | 资本性
983 | 淮安 | 淮安汪廷珍路仓库 | 02H2 | 2406100510 | 500109086 | 低压电力电缆,YJV,铜,35,4芯,ZC,22,普通 | 千米 | 0.171 | 0 | 0 | 0.171 | 18039.3 | 0 | 0 | 18039.3 | 7 | 197 | 93HC | 盱眙供电公司借用物资库 | 江苏亨通电力电缆有限公司 |  |  | 2 | 配网 |  |  | G1404002 | 1000014580 | 低压电力电缆 | 电缆 | 装置性材料 |  |  | JS01 | 资本性设备 |  | RMB | 4501721468 | SGJSWZ00HTMM2410251-GW30925 | 资本性
984 | 淮安 | 淮安汪廷珍路仓库 | 02H2 | 2407100472 | 500109086 | 低压电力电缆,YJV,铜,35,4芯,ZC,22,普通 | 千米 | 2.786 | 0 | 0 | 2.786 | 293903.52 | 0 | 0 | 293903.52 | 6 | 176 | 93HC | 盱眙供电公司借用物资库 | 江苏红峰电缆集团有限公司 |  |  | 2 | 配网 |  |  | G1404002 | 1000004508 | 低压电力电缆 | 电缆 | 装置性材料 |  |  | JS01 | 资本性设备 |  | RMB | 4501726867 | SGJSWZ00HTMM2410203-GW34288 | 资本性
985 | 淮安 | 淮安藏军洞路仓库 | 02H2 | 2408100136 | 500109086 | 低压电力电缆,YJV,铜,35,4芯,ZC,22,普通 | 千米 | 2.7 | 0 | 0 | 2.7 | 284831.12 | 0 | 0 | 284831.12 | 4 | 99 | 93HC | 盱眙供电公司借用物资库 | 江苏宝安电缆股份有限公司 |  |  | 2 | 配网 |  |  | G1404002 | 1000000583 | 低压电力电缆 | 电缆 | 装置性材料 |  |  | JS01 | 资本性设备 |  | RMB | 4501737828 | SGJSWZ00HTMM2410248-GW40350 | 资本性
986 | 淮安 | 响水迎宾大道仓库 | 02H2 | 2409100130 | 500109086 | 低压电力电缆,YJV,铜,35,4芯,ZC,22,普通 | 千米 | 1.353 | 0 | 0 | 1.353 | 142732.04 | 0 | 0 | 142732.04 | 2 | 41 | 93HC | 盱眙供电公司借用物资库 | 江苏南瑞银龙电缆有限公司 |  |  | 2 | 配网 |  |  | G1404002 | 1000009520 | 低压电力电缆 | 电缆 | 装置性材料 |  |  | JS01 | 资本性设备 |  | RMB | 4501741879 | SGJSWZ00HTMM2410245-GW43803 | 资本性
987 | 淮安 | 淮安藏军洞路仓库 | 02H2 | 2411100153 | 500109086 | 低压电力电缆,YJV,铜,35,4芯,ZC,22,普通 | 千米 | 0.9 | 0 | 0 | 0.9 | 94943.71 | 0 | 0 | 94943.71 | 2 | 48 | 93HC | 盱眙供电公司借用物资库 | 扬州曙光电缆股份有限公司 |  |  | 2 | 配网 |  |  | G1404002 | 1000015071 | 低压电力电缆 | 电缆 | 装置性材料 |  |  | JS01 | 资本性设备 |  | RMB | 4501757226 | SGJSWZ00HTMM2417499-GW53553 | 资本性
988 | 淮安 | 卢军 | 02H2 | 2401H00041 | 500109086 | 低压电力电缆,YJV,铜,35,4芯,ZC,22,普通 | 千米 | 0 | 0.004 | 0 | 0.004 | 0 | 389.8 | 0 | 389.8 | 12 | 357 | HHC1 | 国网盱眙县供电公司宝山路仓库 | 无锡市华美电缆有限公司 |  |  | 2 | 配网 |  |  | G1404002 | 1000034061 | 低压电力电缆 | 电缆 | 装置性材料 |  |  | JS01 | 成本性原材料 |  | RMB | 4501674825 | SGJSWZ00HTMM2328520-GW00905 | 成本性
989 | 淮安 | 响水迎宾大道仓库 | 02H2 | 2409100129 | 500109086 | 低压电力电缆,YJV,铜,35,4芯,ZC,22,普通 | 千米 | 2.709 | 0 | 0 | 2.709 | 285780.55 | 0 | 0 | 285780.55 | 2 | 43 | HHC1 | 国网盱眙县供电公司宝山路仓库 | 江苏南瑞银龙电缆有限公司 |  |  | 2 | 配网 |  |  | G1404002 | 1000009520 | 低压电力电缆 | 电缆 | 装置性材料 |  |  | JS01 | 资本性设备 |  | RMB | 4501741879 | SGJSWZ00HTMM2410245-GW43803 | 资本性
990 | 淮安 | 淮安藏军洞路仓库 | 02H2 | 2411100153 | 500109086 | 低压电力电缆,YJV,铜,35,4芯,ZC,22,普通 | 千米 | 0.1 | 0 | 0 | 0.1 | 10549.3 | 0 | 0 | 10549.3 | 2 | 48 | HHC1 | 国网盱眙县供电公司宝山路仓库 | 扬州曙光电缆股份有限公司 |  |  | 2 | 配网 |  |  | G1404002 | 1000015071 | 低压电力电缆 | 电缆 | 装置性材料 |  |  | JS01 | 资本性设备 |  | RMB | 4501757226 | SGJSWZ00HTMM2417499-GW53553 | 资本性
991 | 淮安 | 淮安汪廷珍路仓库 | 02H3 | 2407100471 | 500109086 | 低压电力电缆,YJV,铜,35,4芯,ZC,22,普通 | 千米 | 0 | 0 | 0.9 | 0.9 | 0 | 0 | 96497.18 | 96497.18 | 5 | 140 | 93HB | 金湖供电公司借用物资库 | 江苏红峰电缆集团有限公司 |  |  | 2 | 配网 |  |  | G1404002 | 1000004508 | 低压电力电缆 | 电缆 | 装置性材料 |  |  | JS01 | 资本性设备 |  | RMB | 4501726867 | SGJSWZ00HTMM2410203-GW34288 | 资本性
992 | 淮安 | 淮安藏军洞路仓库 | 02H3 | 2408100136 | 500109086 | 低压电力电缆,YJV,铜,35,4芯,ZC,22,普通 | 千米 | 0 | 0 | 0.029 | 0.029 | 0 | 0 | 3109.35 | 3109.35 | 4 | 99 | 93HB | 金湖供电公司借用物资库 | 江苏宝安电缆股份有限公司 |  |  | 2 | 配网 |  |  | G1404002 | 1000000583 | 低压电力电缆 | 电缆 | 装置性材料 |  |  | JS01 | 资本性设备 |  | RMB | 4501737828 | SGJSWZ00HTMM2410248-GW40350 | 资本性
993 | 淮安 | 淮安藏军洞路仓库 | 02H3 | 2408100136 | 500109086 | 低压电力电缆,YJV,铜,35,4芯,ZC,22,普通 | 千米 | 0.622 | 0 | 0 | 0.622 | 66690.28 | 0 | 0 | 66690.28 | 4 | 99 | HHB1 | 国网金湖县供电公司汽摩园仓库 | 江苏宝安电缆股份有限公司 |  |  | 2 | 配网 |  |  | G1404002 | 1000000583 | 低压电力电缆 | 电缆 | 装置性材料 |  |  | JS01 | 资本性设备 |  | RMB | 4501737828 | SGJSWZ00HTMM2410248-GW40350 | 资本性
994 | 淮安 | 淮安汪廷珍路仓库 | 02H4 | 2407100470 | 500109086 | 低压电力电缆,YJV,铜,35,4芯,ZC,22,普通 | 千米 | 0.654 | 0 | 0.002 | 0.656 | 69754.68 | 0 | 213.32 | 69968 | 6 | 169 | HHE1 | 国网涟水县供电公司兴旺大道仓库 | 江苏红峰电缆集团有限公司 |  |  | 2 | 配网 |  |  | G1404002 | 1000004508 | 低压电力电缆 | 电缆 | 装置性材料 |  |  | JS01 | 资本性设备 |  | RMB | 4501726867 | SGJSWZ00HTMM2410203-GW34288 | 资本性
995 | 淮安 | 沈志明 | 02H3 | 2404F01619 | 500109087 | 低压电力电缆,YJV,铜,120,4芯,ZC,22,普通 | 千米 | 0.123 | 0 | 0 | 0.123 | 43103.62 | 0 | 0 | 43103.62 | 10 | 279 | HHB1 | 国网金湖县供电公司汽摩园仓库 | 宁波球冠电缆股份有限公司 |  |  | 2 | 配网 |  |  | G1404002 | 1000023266 | 低压电力电缆 | 电缆 | 装置性材料 |  | X | JS01 | 资本性设备 |  | RMB | 4501703812 | SGJSWZ00HTMM2328524-GW24239 | 资本性
996 | 淮安 | 王李 | 02H0 | 2306H07528 | 500109790 | 低压电力电缆,YJV,铜,4,2芯,ZC,22,普通 | 千米 | 0.2 | 0 | 0 | 0.2 | 1533.2 | 0 | 0 | 1533.2 | 20 | 571 | HHA1 | 国网淮安供电公司广州南路仓库 | 宝胜科技创新股份有限公司 |  |  | 1 | 低压电力电缆,YJV,铜,4,2芯,ZC,22,普通 |  |  | G1404002 | 1000001574 | 低压电力电缆 | 电缆 | 装置性材料 |  |  | JS01 | 资本性设备 |  | RMB | 4501629101 | SGJSWZ00HTMM2319607-GW29861 | 资本性
997 | 淮安 | 曹昕瑀 | 02H0 | 2411H00031 | 500110151 | 联结金具-碗头挂板,W-7 | 只 | 178 | 0 | 0 | 178 | 1513.76 | 0 | 0 | 1513.76 | 1 | 8 | HHA1 | 国网淮安供电公司广州南路仓库 | 左易电力设备有限公司 |  |  | 1 | 无 |  |  | G1407061 | 1000006651 | 联结金具-碗头挂板 | 金具 | 装置性材料 |  |  | JS01 | 资本性设备 |  | RMB | 4501756091 | SGJSWZ00HTMM2410352-GW52695 | 资本性
998 | 淮安 | 周永吉 | 02H1 | 2410H02516 | 500110151 | 联结金具-碗头挂板,W-7 | 只 | 414 | 0 | 0 | 414 | 3534.89 | 0 | 0 | 3534.89 | 4 | 96 | HHD2 | 国网洪泽县供电公司东四道仓库 | 中网电力科技有限公司 |  |  | 1 | 无 |  |  | G1407061 | 1000192470 | 联结金具-碗头挂板 | 金具 | 装置性材料 |  |  | JS01 | 资本性设备 |  | RMB | 4501752678 | SGJSWZ00HTMM2410372-GW50380 | 资本性
999 | 淮安 | 陈龙 | 02H0 | 2408H02516 | 500114870 | 低压开关柜,AC380V,固定分隔式,馈线,2000A,50kA | 台 | 1 | 0 | 0 | 1 | 37268.85 | 0 | 0 | 37268.85 | 4 | 112 | HHA1 | 国网淮安供电公司广州南路仓库 | 可若瑞娜电气有限公司 |  |  | 5 | 标准化设计方案6,水平母线2000A,50kA,塑壳4×630A |  |  | G1016004 | 1000324959 | 低压开关柜 | 开关柜（箱） | 一次设备 |  |  | JS01 | 资本性设备 |  | RMB | 4501740803 | SGJSWZ00HTMM2328328-GW42916 | 资本性
1000 | 淮安 | 周永吉 | 02H1 | 2410H02501 | 500114870 | 低压开关柜,AC380V,固定分隔式,馈线,2000A,50kA | 台 | 2 | 0 | 0 | 2 | 80750 | 0 | 0 | 80750 | 3 | 81 | HHD2 | 国网洪泽县供电公司东四道仓库 | 登高电气有限公司 |  |  | 5 | 标准化设计方案6,水平母线2000A,50kA,塑壳4×630A |  |  | G1016004 | 1000009829 | 低压开关柜 | 开关柜（箱） | 一次设备 |  |  | JS01 | 资本性设备 |  | RMB | 4501751908 | SGJSWZ00HTMM2328313-GW49610 | 资本性
1001 | 淮安 | 陈龙 | 02H0 | 2408H02513 | 500114880 | 低压电容器柜,AC380V,固定分隔式,300kvar | 台 | 2 | 0 | 0 | 2 | 66676.4 | 0 | 0 | 66676.4 | 2 | 43 | HHA1 | 国网淮安供电公司广州南路仓库 | 扬州北辰电气集团有限公司 |  |  | 3 | 标准化设计方案8,水平母线2000A,50kA,分支母线15kA,300kvar,智能 |  |  | G1016005 | 1000023700 | 低压电容器柜 | 开关柜（箱） | 一次设备 |  |  | JS01 | 资本性设备 |  | RMB | 4501740592 | SGJSWZ00HTMM2328376-GW42705 | 资本性
1002 | 淮安 | 陈龙 | 02H0 | 2408H02514 | 500114880 | 低压电容器柜,AC380V,固定分隔式,300kvar | 台 | 1 | 0 | 0 | 1 | 33338.2 | 0 | 0 | 33338.2 | 2 | 43 | HHA1 | 国网淮安供电公司广州南路仓库 | 扬州北辰电气集团有限公司 |  |  | 6 | 标准化设计方案8,水平母线2500A,65kA,分支母线15kA,300kvar,智能 |  |  | G1016005 | 1000023700 | 低压电容器柜 | 开关柜（箱） | 一次设备 |  |  | JS01 | 资本性设备 |  | RMB | 4501740592 | SGJSWZ00HTMM2328376-GW42705 | 资本性
1003 | 淮安 | 顾同兴 | 02H0 | 2407H02670 | 500116694 | 绝缘护罩,导线软质遮蔽罩 | 只 | 356 | 0 | 0 | 356 | 8223.01 | 0 | 0 | 8223.01 | 6 | 169 | HHA1 | 国网淮安供电公司广州南路仓库 | 江苏东西柿科技有限公司 |  |  | 3 | 分相色，导线类绝缘护罩 |  |  | G2202024 | 1000622050 | 绝缘护罩 | 登高、安全工具（带电作业） | 工器具 |  |  | JS01 | 成本性原材料 |  | RMB | 4501729532 | SGJSWZ00HTMM2410399-GW36887 | 成本性
1004 | 淮安 | 曹昕瑀 | 02H0 | 2408H04425 | 500116694 | 绝缘护罩,导线软质遮蔽罩 | 只 | 6 | 0 | 0 | 6 | 138.59 | 0 | 0 | 138.59 | 6 | 169 | HHA1 | 国网淮安供电公司广州南路仓库 | 江苏新澳电力技术有限公司 |  |  | 3 | 分相色，导线类绝缘护罩 |  |  | G2202024 | 1000024111 | 绝缘护罩 | 登高、安全工具（带电作业） | 工器具 |  |  | JS01 | 成本性原材料 |  | RMB | 4501741369 | SGJSWZ00HTMM2410388-GW43424 | 成本性
1005 | 淮安 | 曹昕瑀 | 02H0 | 2408H04427 | 500116694 | 绝缘护罩,导线软质遮蔽罩 | 只 | 6 | 0 | 0 | 6 | 138.59 | 0 | 0 | 138.59 | 6 | 169 | HHA1 | 国网淮安供电公司广州南路仓库 | 江苏新澳电力技术有限公司 |  |  | 3 | 分相色，导线类绝缘护罩 |  |  | G2202024 | 1000024111 | 绝缘护罩 | 登高、安全工具（带电作业） | 工器具 |  |  | JS01 | 成本性原材料 |  | RMB | 4501741367 | SGJSWZ00HTMM2410388-GW43422 | 成本性
1006 | 淮安 | 陈龙 | 02H0 | 2407H02198 | 500116694 | 绝缘护罩,导线软质遮蔽罩 | 只 | 468 | 0 | 0 | 468 | 10701.69 | 0 | 0 | 10701.69 | 5 | 131 | HHA1 | 国网淮安供电公司广州南路仓库 | 保定阳光电力设备有限公司 |  |  | 4 | 分相色，开关设备类绝缘护罩 |  |  | G2202024 | 1000002992 | 绝缘护罩 | 登高、安全工具（带电作业） | 工器具 |  |  | JS01 | 资本性设备 |  | RMB | 4501727737 | SGJSWZ00HTMM2410406-GW35092 | 资本性
1007 | 淮安 | 曹昕瑀 | 02H0 | 2407H04746 | 500116694 | 绝缘护罩,导线软质遮蔽罩 | 只 | 51 | 0 | 0 | 51 | 1166.21 | 0 | 0 | 1166.21 | 7 | 200 | HHA1 | 国网淮安供电公司广州南路仓库 | 江苏新澳电力技术有限公司 |  |  | 3 | 分相色，导线类绝缘护罩 |  |  | G2202024 | 1000024111 | 绝缘护罩 | 登高、安全工具（带电作业） | 工器具 |  |  | JS01 | 资本性设备 |  | RMB | 4501735970 | SGJSWZ00HTMM2410388-GW39160 | 资本性
1008 | 淮安 | 顾欣 | 02H1 | 2501H00953 | 500116694 | 绝缘护罩,导线软质遮蔽罩 | 只 | 18 | 0 | 0 | 18 | 391.86 | 0 | 0 | 391.86 | 1 | 11 | HHD2 | 国网洪泽县供电公司东四道仓库 | 四川汉能电力设备有限公司 |  |  | 3 | 分相色，导线类绝缘护罩 |  |  | G2202024 | 1001327574 | 绝缘护罩 | 登高、安全工具（带电作业） | 工器具 |  |  | JS01 | 成本性原材料 |  | RMB | 4501773916 | SGJSWZ00HTMM2500224-GW04028 | 成本性
1009 | 淮安 | 顾欣 | 02H1 | 2501H01438 | 500116694 | 绝缘护罩,导线软质遮蔽罩 | 只 | 20 | 0 | 0 | 20 | 435.4 | 0 | 0 | 435.4 | 1 | 11 | HHD2 | 国网洪泽县供电公司东四道仓库 | 四川汉能电力设备有限公司 |  |  | 4 | 分相色，开关设备类绝缘护罩 |  |  | G2202024 | 1001327574 | 绝缘护罩 | 登高、安全工具（带电作业） | 工器具 |  |  | JS01 | 成本性原材料 |  | RMB | 4501776066 | SGJSWZ00HTMM2500224-GW06083 | 成本性
1010 | 淮安 | 周永吉 | 02H1 | 2407H03106 | 500116694 | 绝缘护罩,导线软质遮蔽罩 | 只 | 150 | 0 | 0 | 150 | 3443.6 | 0 | 0 | 3443.6 | 1 | 11 | HHD2 | 国网洪泽县供电公司东四道仓库 | 江苏东西柿科技有限公司 |  |  | 3 | 分相色，导线类绝缘护罩 |  |  | G2202024 | 1000622050 | 绝缘护罩 | 登高、安全工具（带电作业） | 工器具 |  |  | JS01 | 资本性设备 |  | RMB | 4501729533 | SGJSWZ00HTMM2410399-GW36888 | 资本性
1011 | 淮安 | 周永吉 | 02H1 | 2408H04436 | 500116694 | 绝缘护罩,导线软质遮蔽罩 | 只 | 20 | 0 | 0 | 20 | 459.15 | 0 | 0 | 459.15 | 3 | 81 | HHD2 | 国网洪泽县供电公司东四道仓库 | 保定阳光电力设备有限公司 |  |  | 3 | 分相色，导线类绝缘护罩 |  |  | G2202024 | 1000002992 | 绝缘护罩 | 登高、安全工具（带电作业） | 工器具 |  |  | JS01 | 资本性设备 |  | RMB | 4501741980 | SGJSWZ00HTMM2410406-GW43855 | 资本性
1012 | 淮安 | 周永吉 | 02H1 | 2410H02524 | 500116694 | 绝缘护罩,导线软质遮蔽罩 | 只 | 211 | 0 | 0 | 211 | 4843.99 | 0 | 0 | 4843.99 | 3 | 81 | HHD2 | 国网洪泽县供电公司东四道仓库 | 保定阳光电力设备有限公司 |  |  | 3 | 分相色，导线类绝缘护罩 |  |  | G2202024 | 1000002992 | 绝缘护罩 | 登高、安全工具（带电作业） | 工器具 |  |  | JS01 | 资本性设备 |  | RMB | 4501751769 | SGJSWZ00HTMM2410406-GW49475 | 资本性
1013 | 淮安 | 陈龙 | 02H3 | 2407H02198 | 500116694 | 绝缘护罩,导线软质遮蔽罩 | 只 | 4 | 0 | 16 | 20 | 91.47 | 0 | 365.87 | 457.34 | 5 | 131 | HHB1 | 国网金湖县供电公司汽摩园仓库 | 保定阳光电力设备有限公司 |  |  | 4 | 分相色，开关设备类绝缘护罩 |  |  | G2202024 | 1000002992 | 绝缘护罩 | 登高、安全工具（带电作业） | 工器具 |  |  | JS01 | 资本性设备 |  | RMB | 4501727737 | SGJSWZ00HTMM2410406-GW35092 | 资本性
1014 | 淮安 | 曹昕瑀 | 02H0 | 2403H00412 | 500118948 | 铁构件 | 吨 | 0.004 | 0 | 0 | 0.004 | 26.82 | 0 | 0 | 26.82 | 10 | 293 | 93H0 | 淮安供电公司借用物资库 | 邯郸市力拓电气设备制造有限公司 |  |  | 173 | 角钢类,热镀锌 |  |  | G1406032 | 1000444864 | 铁构件 | 铁附件 | 装置性材料 |  |  | JS01 | 成本性原材料 |  | RMB | 4501688016 | SGJSWZ00HTMM2401165-GW13105 | 成本性
1015 | 淮安 | 顾同兴 | 02H0 | 2404H01907 | 500118948 | 铁构件 | 吨 | 0.5 | 0 | 0 | 0.5 | 3353.09 | 0 | 0 | 3353.09 | 6 | 167 | 93H0 | 淮安供电公司借用物资库 | 江苏齐天铁塔制造有限公司 |  |  | 141 | 普通螺栓,M16,130mm,螺母2个,平垫2个,弹垫2个 |  |  | G1406032 | 1000002173 | 铁构件 | 铁附件 | 装置性材料 |  |  | JS01 | 成本性原材料 |  | RMB | 4501704386 | SGJSWZ00HTMM2401216-GW24528 | 成本性
1016 | 淮安 | 顾同兴 | 02H0 | 2410H01139 | 500118948 | 铁构件 | 吨 | 1.2 | 0 | 0 | 1.2 | 8047.41 | 0 | 0 | 8047.41 | 4 | 113 | 93H0 | 淮安供电公司借用物资库 | 安徽广德大平电力设施设备制造有限公司 |  |  | 141 | 普通螺栓,M16,130mm,螺母2个,平垫2个,弹垫2个 |  |  | G1406032 | 1000087214 | 铁构件 | 铁附件 | 装置性材料 |  |  | JS01 | 成本性原材料 |  | RMB | 4501750499 | SGJSWZ00HTMM2410268-GW48451 | 成本性
1017 | 淮安 | 曹昕瑀 | 02H0 | 2310H01152 | 500118948 | 铁构件 | 吨 | 0.035 | 0 | 0 | 0.035 | 225.41 | 0 | 0 | 225.41 | 12 | 357 | 93H0 | 淮安供电公司借用物资库 | 江苏平高泰事达电气有限公司 |  |  | 7 | 接地铁,扁钢,镀锌,—5×50,1000MM。扁铁类,热镀锌 |  |  | G1406032 | 1000008714 | 铁构件 | 铁附件 | 装置性材料 |  |  | JS01 | 资本性设备 |  | RMB | 4501658007 | SGJSWZ00HTMM2319474-GW46661 | 资本性
1018 | 淮安 | 陈龙 | 02H0 | 2407H02201 | 500118948 | 铁构件 | 吨 | 0.051 | 0 | 0 | 0.051 | 328.45 | 0 | 0 | 328.45 | 6 | 167 | 93H0 | 淮安供电公司借用物资库 | 徐州拓发电力器材有限公司 |  |  | 146 | 普通螺栓,M16,70mm,螺母2个,平垫2个,弹垫2个 |  |  | G1406032 | 1000141378 | 铁构件 | 铁附件 | 装置性材料 |  |  | JS01 | 资本性设备 |  | RMB | 4501728987 | SGJSWZ00HTMM2410290-GW36342 | 资本性
1019 | 淮安 | 陈龙 | 02H0 | 2402H01933 | 500118948 | 铁构件 | 吨 | 3.48 | 0 | 0 | 3.48 | 23337.49 | 0 | 0 | 23337.49 | 2 | 41 | HHA1 | 国网淮安供电公司广州南路仓库 | 宜兴市大平电力设备有限公司 |  |  | 146 | 普通螺栓,M16,70mm,螺母2个,平垫2个,弹垫2个 |  |  | G1406032 | 1000044109 | 铁构件 | 铁附件 | 装置性材料 |  |  | JS01 | 成本性原材料 |  | RMB | 4501683502 | SGJSWZ00HTMM2401231-GW09115 | 成本性
1020 | 淮安 | 陈龙 | 02H0 | 2402H01934 | 500118948 | 铁构件 | 吨 | 5 | 0 | 0 | 5 | 33530.88 | 0 | 0 | 33530.88 | 2 | 41 | HHA1 | 国网淮安供电公司广州南路仓库 | 宜兴市大平电力设备有限公司 |  |  | 146 | 普通螺栓,M16,70mm,螺母2个,平垫2个,弹垫2个 |  |  | G1406032 | 1000044109 | 铁构件 | 铁附件 | 装置性材料 |  |  | JS01 | 成本性原材料 |  | RMB | 4501683502 | SGJSWZ00HTMM2401231-GW09115 | 成本性
1021 | 淮安 | 孙兆芝 | 02H0 | 2407H04718 | 500118948 | 铁构件 | 吨 | 4.962 | 0 | 0 | 4.962 | 33276.05 | 0 | 0 | 33276.05 | 4 | 95 | HHA1 | 国网淮安供电公司广州南路仓库 | 保定东华电力器材有限公司 |  |  | 5 | 成套抱箍,—6×60,D200,90° |  |  | G1406032 | 1000009169 | 铁构件 | 铁附件 | 装置性材料 |  |  | JS01 | 成本性原材料 |  | RMB | 4501735833 | SGJSWZ00HTMM2410292-GW39025 | 成本性
1022 | 淮安 | 顾同兴 | 02H0 | 2410H04349 | 500118948 | 铁构件 | 吨 | 30 | 0 | 0 | 30 | 201185.29 | 0 | 0 | 201185.29 | 2 | 36 | HHA1 | 国网淮安供电公司广州南路仓库 | 江苏宏腾电力装备有限公司 |  |  | 141 | 普通螺栓,M16,130mm,螺母2个,平垫2个,弹垫2个 |  |  | G1406032 | 1000146682 | 铁构件 | 铁附件 | 装置性材料 |  |  | JS01 | 成本性原材料 |  | RMB | 4501756509 | SGJSWZ00HTMM2410289-GW53113 | 成本性
1023 | 淮安 | 顾同兴 | 02H0 | 2411H01350 | 500118948 | 铁构件 | 吨 | 5 | 0 | 0 | 5 | 33530.88 | 0 | 0 | 33530.88 | 2 | 36 | HHA1 | 国网淮安供电公司广州南路仓库 | 江苏宏腾电力装备有限公司 |  |  | 141 | 普通螺栓,M16,130mm,螺母2个,平垫2个,弹垫2个 |  |  | G1406032 | 1000146682 | 铁构件 | 铁附件 | 装置性材料 |  |  | JS01 | 成本性原材料 |  | RMB | 4501759778 | SGJSWZ00HTMM2410289-GW54970 | 成本性
1024 | 淮安 | 徐梦颖 | 02H0 | 2501H00665 | 500118948 | 铁构件 | 吨 | 1.874 | 0 | 0 | 1.874 | 12567.39 | 0 | 0 | 12567.39 | 1 | 1 | HHA1 | 国网淮安供电公司广州南路仓库 | 连云港强连铁塔制造有限公司 |  |  | 1 | 线路角铁横担,∠80×8,500mm,不计孔距,双侧 |  |  | G1406032 | 1000121598 | 铁构件 | 铁附件 | 装置性材料 |  |  | JS01 | 成本性原材料 |  | RMB | 4501773584 | SGJSWZ00HTMM2410288-GW03696 | 成本性
1025 | 淮安 | 曹昕瑀 | 02H0 | 2408H01187 | 500118948 | 铁构件 | 吨 | 6.4 | 0 | 0 | 6.4 | 41217.13 | 0 | 0 | 41217.13 | 1 | 1 | HHA1 | 国网淮安供电公司广州南路仓库 | 连云港强连铁塔制造有限公司 |  |  | 174 | 钢管类，热镀锌 |  |  | G1406032 | 1000121598 | 铁构件 | 铁附件 | 装置性材料 |  |  | JS01 | 资本性设备 |  | RMB | 4501739712 | SGJSWZ00HTMM2410288-GW41967 | 资本性
1026 | 淮安 | 陈龙 | 02H0 | 2501H00046 | 500118948 | 铁构件 | 吨 | 1.54 | 0 | 0 | 1.54 | 9917.87 | 0 | 0 | 9917.87 | 2 | 33 | HHA1 | 国网淮安供电公司广州南路仓库 | 安徽广德大平电力设施设备制造有限公司 |  |  | 141 | 普通螺栓,M16,130mm,螺母2个,平垫2个,弹垫2个 |  |  | G1406032 | 1000087214 | 铁构件 | 铁附件 | 装置性材料 |  |  | JS01 | 资本性设备 |  | RMB | 4501769710 | SGJSWZ00HTMM2410268-GW00471 | 资本性
1027 | 淮安 | 曹昕瑀 | 02H0 | 2501H00083 | 500118948 | 铁构件 | 吨 | 1.01 | 0 | 0 | 1.01 | 6504.58 | 0 | 0 | 6504.58 | 2 | 36 | HHA1 | 国网淮安供电公司广州南路仓库 | 保定东华电力器材有限公司 |  |  | 3 | 接地铁,扁钢,镀锌,—6×60,不计长度 |  |  | G1406032 | 1000009169 | 铁构件 | 铁附件 | 装置性材料 |  |  | JS01 | 资本性设备 |  | RMB | 4501769474 | SGJSWZ00HTMM2410292-GW00235 | 资本性
1028 | 淮安 | 顾欣 | 02H1 | 2403H04814 | 500118948 | 铁构件 | 吨 | 4 | 0 | 0 | 4 | 28346.9 | 0 | 0 | 28346.9 | 5 | 130 | HHD2 | 国网洪泽县供电公司东四道仓库 | 澳兴电力器材有限公司 |  |  | 141 | 普通螺栓,M16,130mm,螺母2个,平垫2个,弹垫2个 |  |  | G1406032 | 1000552224 | 铁构件 | 铁附件 | 装置性材料 |  |  | JS01 | 成本性原材料 |  | RMB | 4501698843 | SGJSWZ00HTMM2401244-GW20195 | 成本性
1029 | 淮安 | 周永吉 | 02H1 | 2403H00751 | 500118948 | 铁构件 | 吨 | 6.751 | 0 | 0 | 6.751 | 47499.33 | 0 | 0 | 47499.33 | 10 | 293 | HHD2 | 国网洪泽县供电公司东四道仓库 | 澳兴电力器材有限公司 |  |  | 183 | 等边角钢,100MM,10MM,Q345。角钢类,热镀锌 |  |  | G1406032 | 1000552224 | 铁构件 | 铁附件 | 装置性材料 |  |  | JS01 | 资本性设备 |  | RMB | 4501688052 | SGJSWZ00HTMM2401244-GW13141 | 资本性
1030 | 淮安 | 周永吉 | 02H1 | 2403H00849 | 500118948 | 铁构件 | 吨 | 10 | 0 | 0 | 10 | 70358.95 | 0 | 0 | 70358.95 | 9 | 264 | HHD2 | 国网洪泽县供电公司东四道仓库 | 保定双寅电气有限公司 |  |  | 183 | 等边角钢,100MM,10MM,Q345。角钢类,热镀锌 |  |  | G1406032 | 1000036371 | 铁构件 | 铁附件 | 装置性材料 |  |  | JS01 | 资本性设备 |  | RMB | 4501687603 | SGJSWZ00HTMM2401175-GW12694 | 资本性
1031 | 淮安 | 周永吉 | 02H1 | 2403H00850 | 500118948 | 铁构件 | 吨 | 10 | 0 | 0 | 10 | 70358.95 | 0 | 0 | 70358.95 | 9 | 264 | HHD2 | 国网洪泽县供电公司东四道仓库 | 保定双寅电气有限公司 |  |  | 183 | 等边角钢,100MM,10MM,Q345。角钢类,热镀锌 |  |  | G1406032 | 1000036371 | 铁构件 | 铁附件 | 装置性材料 |  |  | JS01 | 资本性设备 |  | RMB | 4501687603 | SGJSWZ00HTMM2401175-GW12694 | 资本性
1032 | 淮安 | 周永吉 | 02H1 | 2407H03969 | 500118948 | 铁构件 | 吨 | 10 | 0 | 0 | 10 | 70358.94 | 0 | 0 | 70358.94 | 7 | 189 | HHD2 | 国网洪泽县供电公司东四道仓库 | 江苏恒康电力科技有限公司 |  |  | 183 | 等边角钢,100MM,10MM,Q345。角钢类,热镀锌 |  |  | G1406032 | 1001045349 | 铁构件 | 铁附件 | 装置性材料 |  |  | JS01 | 资本性设备 |  | RMB | 4501735124 | SGJSWZ00HTMM2410281-GW38444 | 资本性
1033 | 淮安 | 金晶 | 02H2 | 2409H04341 | 500118948 | 铁构件 | 吨 | 1.049 | 0 | 0 | 1.049 | 6752.47 | 0 | 0 | 6752.47 | 4 | 91 | HHC1 | 国网盱眙县供电公司宝山路仓库 | 保定东华电力器材有限公司 |  |  | 167 | 槽钢,#10,Q345。槽钢类,热镀锌 |  |  | G1406032 | 1000009169 | 铁构件 | 铁附件 | 装置性材料 |  |  | JS01 | 资本性设备 |  | RMB | 4501748414 | SGJSWZ00HTMM2410292-GW46820 | 资本性
1034 | 淮安 | 栾程 | 02H2 | 2410H04517 | 500118948 | 铁构件 | 吨 | 11.872 | 0 | 0 | 11.872 | 76420.67 | 0 | 0 | 76420.67 | 1 | 7 | HHC1 | 国网盱眙县供电公司宝山路仓库 | 连云港强连铁塔制造有限公司 |  |  | 1 | 线路角铁横担,∠80×8,500mm,不计孔距,双侧 |  |  | G1406032 | 1000121598 | 铁构件 | 铁附件 | 装置性材料 |  |  | JS01 | 资本性设备 |  | RMB | 4501756493 | SGJSWZ00HTMM2410288-GW53097 | 资本性
1035 | 淮安 | 盛韬 | 02H3 | 2408H02500 | 500118948 | 铁构件 | 吨 | 0 | 0 | 0.389 | 0.389 | 0 | 0 | 2532.27 | 2532.27 | 3 | 76 | 93HB | 金湖供电公司借用物资库 | 江苏宏源电气有限责任公司 |  |  | 183 | 等边角钢,100MM,10MM,Q345。角钢类,热镀锌 |  |  | G1406032 | 1000002982 | 铁构件 | 铁附件 | 装置性材料 |  |  | JS01 | 资本性设备 |  | RMB | 4501740419 | SGJSWZ00HTMM2410270-GW42532 | 资本性
1036 | 淮安 | 盛韬 | 02H3 | 2410H02474 | 500118948 | 铁构件 | 吨 | 26.705 | 0 | 0 | 26.705 | 173841.03 | 0 | 0 | 173841.03 | 1 | 6 | HHB1 | 国网金湖县供电公司汽摩园仓库 | 中国能源建设集团南京线路器材有限公司 |  |  | 183 | 等边角钢,100MM,10MM,Q345。角钢类,热镀锌 |  |  | G1406032 | 1000014481 | 铁构件 | 铁附件 | 装置性材料 |  |  | JS01 | 资本性设备 |  | RMB | 4501752073 | SGJSWZ00HTMM2410280-GW49775 | 资本性
1037 | 淮安 | 盛韬 | 02H3 | 2410H02573 | 500118948 | 铁构件 | 吨 | 27.743 | 0 | 0 | 27.743 | 180598.08 | 0 | 0 | 180598.08 | 2 | 43 | HHB1 | 国网金湖县供电公司汽摩园仓库 | 中国能源建设集团南京线路器材有限公司 |  |  | 183 | 等边角钢,100MM,10MM,Q345。角钢类,热镀锌 |  |  | G1406032 | 1000014481 | 铁构件 | 铁附件 | 装置性材料 |  |  | JS01 | 资本性设备 |  | RMB | 4501752075 | SGJSWZ00HTMM2410280-GW49777 | 资本性
1038 | 淮安 | 严磊 | 02H4 | 2403H00029 | 500118948 | 铁构件 | 吨 | 2.339 | 0 | 0 | 2.339 | 15562.61 | 0 | 0 | 15562.61 | 9 | 266 | HHE1 | 国网涟水县供电公司兴旺大道仓库 | 邯郸市力拓电气设备制造有限公司 |  |  | 173 | 角钢类,热镀锌 |  |  | G1406032 | 1000444864 | 铁构件 | 铁附件 | 装置性材料 |  |  | JS01 | 资本性设备 |  | RMB | 4501686045 | SGJSWZ00HTMM2401165-GW11564 | 资本性
1039 | 淮安 | 严磊 | 02H4 | 2407H03289 | 500118948 | 铁构件 | 吨 | 1.208 | 0 | 0 | 1.208 | 8037.47 | 0 | 0 | 8037.47 | 4 | 111 | HHE1 | 国网涟水县供电公司兴旺大道仓库 | 徐州拓发电力器材有限公司 |  |  | 173 | 角钢类,热镀锌 |  |  | G1406032 | 1000141378 | 铁构件 | 铁附件 | 装置性材料 |  |  | JS01 | 资本性设备 |  | RMB | 4501734810 | SGJSWZ00HTMM2410290-GW38130 | 资本性
1040 | 淮安 | 顾同兴 | 02H0 | 2403H04879 | 500122519 | 线路柱式瓷绝缘子,R8ET170L,160,370,720 | 只 | 2 | 0 | 0 | 2 | 237.7 | 0 | 0 | 237.7 | 11 | 308 | HHA1 | 国网淮安供电公司广州南路仓库 | 江西佳鸿电瓷制造有限公司 |  |  | 1 | 线路柱式瓷绝缘子,R8ET170L,160,370,720 |  |  | G1405037 | 1000020562 | 线路柱式瓷绝缘子 | 绝缘子 | 装置性材料 |  |  | JS01 | 成本性原材料 |  | RMB | 4501698234 | SGJSWZ00HTMM2328306-GW19586 | 成本性
1041 | 淮安 | 顾同兴 | 02H0 | 2303H04710 | 500122522 | 线路柱式瓷绝缘子,R12.5ET125N,160,305,400 | 只 | 66 | 0 | 0 | 66 | 6045.13 | 0 | 0 | 6045.13 | 23 | 676 | HHA1 | 国网淮安供电公司广州南路仓库 | 萍乡市电瓷制造有限公司 |  |  | 2 | 配网，普通 |  |  | G1405037 | 1000000362 | 线路柱式瓷绝缘子 | 绝缘子 | 装置性材料 |  | X | JS01 | 资本性设备 |  | RMB | 4501597476 | SGJSWZ00HTMM2261658-GW14888 | 资本性
1042 | 淮安 | 顾同兴 | 02H0 | 2407H04402 | 500122534 | 线路柱式瓷绝缘子,R5ET105L,125,283,360 | 只 | 3 | 0 | 0 | 3 | 134.13 | 0 | 0 | 134.13 | 5 | 131 | 93H0 | 淮安供电公司借用物资库 | 连云港石港高压电瓷有限公司 |  |  | 2 | 配网，普通 |  |  | G1405037 | 1000036066 | 线路柱式瓷绝缘子 | 绝缘子 | 装置性材料 |  |  | JS01 | 成本性原材料 |  | RMB | 4501735997 | SGJSWZ00HTMM2410179-GW39187 | 成本性
1043 | 淮安 | 徐梦颖 | 02H0 | 2501H00668 | 500122534 | 线路柱式瓷绝缘子,R5ET105L,125,283,360 | 只 | 20 | 0 | 0 | 20 | 894.19 | 0 | 0 | 894.19 | 1 | 14 | HHA1 | 国网淮安供电公司广州南路仓库 | 江西正强电瓷电器有限公司 |  |  | 2 | 配网，普通 |  |  | G1405037 | 1000396414 | 线路柱式瓷绝缘子 | 绝缘子 | 装置性材料 |  |  | JS01 | 成本性原材料 |  | RMB | 4501773757 | SGJSWZ00HTMM2420617-GW03869 | 成本性
1044 | 淮安 | 陈龙 | 02H0 | 2408H01980 | 500122534 | 线路柱式瓷绝缘子,R5ET105L,125,283,360 | 只 | 34 | 0 | 0 | 34 | 1670.68 | 0 | 0 | 1670.68 | 4 | 113 | HHA1 | 国网淮安供电公司广州南路仓库 | 湖南湖电电力设备有限公司 |  |  | 2 | 配网，普通 |  |  | G1405037 | 1000117563 | 线路柱式瓷绝缘子 | 绝缘子 | 装置性材料 |  |  | JS01 | 资本性设备 |  | RMB | 4501739707 | SGJSWZ00HTMM2410170-GW41962 | 资本性
1045 | 淮安 | 曹昕瑀 | 02H0 | 2411H00035 | 500122534 | 线路柱式瓷绝缘子,R5ET105L,125,283,360 | 只 | 61 | 0 | 0 | 61 | 2997.39 | 0 | 0 | 2997.39 | 2 | 42 | HHA1 | 国网淮安供电公司广州南路仓库 | 萍乡市锦宏瓷业有限公司 |  |  | 2 | 配网，普通 |  |  | G1405037 | 1000059840 | 线路柱式瓷绝缘子 | 绝缘子 | 装置性材料 |  |  | JS01 | 资本性设备 |  | RMB | 4501756387 | SGJSWZ00HTMM2410185-GW52991 | 资本性
1046 | 淮安 | 陈龙 | 02H0 | 2411H00995 | 500122534 | 线路柱式瓷绝缘子,R5ET105L,125,283,360 | 只 | 1500 | 0 | 0 | 1500 | 73706.26 | 0 | 0 | 73706.26 | 2 | 42 | HHA1 | 国网淮安供电公司广州南路仓库 | 萍乡市锦宏瓷业有限公司 |  |  | 2 | 配网，普通 |  |  | G1405037 | 1000059840 | 线路柱式瓷绝缘子 | 绝缘子 | 装置性材料 |  |  | JS01 | 资本性设备 |  | RMB | 4501757848 | SGJSWZ00HTMM2410185-GW54048 | 资本性
1047 | 淮安 | 郭海翔 | 02H1 | 2407H02993 | 500122534 | 线路柱式瓷绝缘子,R5ET105L,125,283,360 | 只 | 9 | 0 | 0 | 9 | 399.35 | 0 | 0 | 399.35 | 5 | 124 | HHD2 | 国网洪泽县供电公司东四道仓库 | 连云港石港高压电瓷有限公司 |  |  | 2 | 配网，普通 |  |  | G1405037 | 1000036066 | 线路柱式瓷绝缘子 | 绝缘子 | 装置性材料 |  |  | JS01 | 成本性原材料 |  | RMB | 4501728585 | SGJSWZ00HTMM2410179-GW35940 | 成本性
1048 | 淮安 | 顾欣 | 02H1 | 2501H00936 | 500122534 | 线路柱式瓷绝缘子,R5ET105L,125,283,360 | 只 | 300 | 0 | 0 | 300 | 13311.71 | 0 | 0 | 13311.71 | 1 | 4 | HHD2 | 国网洪泽县供电公司东四道仓库 | 江西高强电瓷集团有限公司 |  |  | 2 | 配网，普通 |  |  | G1405037 | 1000018796 | 线路柱式瓷绝缘子 | 绝缘子 | 装置性材料 |  |  | JS01 | 成本性原材料 |  | RMB | 4501773350 | SGJSWZ00HTMM2420605-GW03462 | 成本性
1049 | 淮安 | 周永吉 | 02H1 | 2501H00525 | 500122534 | 线路柱式瓷绝缘子,R5ET105L,125,283,360 | 只 | 269 | 0 | 0 | 269 | 11897.89 | 0 | 0 | 11897.89 | 1 | 4 | HHD2 | 国网洪泽县供电公司东四道仓库 | 江西高强电瓷集团有限公司 |  |  | 2 | 配网，普通 |  |  | G1405037 | 1000018796 | 线路柱式瓷绝缘子 | 绝缘子 | 装置性材料 |  |  | JS01 | 资本性设备 |  | RMB | 4501773351 | SGJSWZ00HTMM2420605-GW03463 | 资本性
1050 | 淮安 | 金晶 | 02H2 | 2410H02400 | 500122534 | 线路柱式瓷绝缘子,R5ET105L,125,283,360 | 只 | 588 | 0 | 0 | 588 | 26824.48 | 0 | 0 | 26824.48 | 4 | 99 | HHC1 | 国网盱眙县供电公司宝山路仓库 | 萍乡市锦宏瓷业有限公司 |  |  | 2 | 配网，普通 |  |  | G1405037 | 1000059840 | 线路柱式瓷绝缘子 | 绝缘子 | 装置性材料 |  |  | JS01 | 资本性设备 |  | RMB | 4501752444 | SGJSWZ00HTMM2410185-GW50146 | 资本性
1051 | 淮安 | 栾程 | 02H2 | 2501H00249 | 500122534 | 线路柱式瓷绝缘子,R5ET105L,125,283,360 | 只 | 0 | 1500 | 0 | 1500 | 0 | 68429.81 | 0 | 68429.81 | 1 | 7 | HHC1 | 国网盱眙县供电公司宝山路仓库 | 江西佳鸿电瓷制造有限公司 |  |  | 2 | 配网，普通 |  |  | G1405037 | 1000020562 | 线路柱式瓷绝缘子 | 绝缘子 | 装置性材料 |  |  | JS01 | 资本性设备 |  | RMB | 4501771870 | SGJSWZ00HTMM2420600-GW02009 | 资本性
1052 | 淮安 | 胡跃坤 | 02H3 | 2501H00655 | 500122534 | 线路柱式瓷绝缘子,R5ET105L,125,283,360 | 只 | 256 | 0 | 0 | 256 | 11295.72 | 0 | 0 | 11295.72 | 1 | 8 | HHB1 | 国网金湖县供电公司汽摩园仓库 | 江西省萍乡市第四电瓷厂 |  |  | 2 | 配网，普通 |  |  | G1405037 | 1000000363 | 线路柱式瓷绝缘子 | 绝缘子 | 装置性材料 |  |  | JS01 | 成本性原材料 |  | RMB | 4501772828 | SGJSWZ00HTMM2420606-GW02941 | 成本性
1053 | 淮安 | 盛韬 | 02H3 | 2410H03670 | 500122534 | 线路柱式瓷绝缘子,R5ET105L,125,283,360 | 只 | 3 | 0 | 6 | 9 | 132.03 | 0 | 264.06 | 396.09 | 2 | 43 | HHB1 | 国网金湖县供电公司汽摩园仓库 | 萍乡市锦宏瓷业有限公司 |  |  | 2 | 配网，普通 |  |  | G1405037 | 1000059840 | 线路柱式瓷绝缘子 | 绝缘子 | 装置性材料 |  |  | JS01 | 资本性设备 |  | RMB | 4501754253 | SGJSWZ00HTMM2410185-GW51797 | 资本性
1054 | 淮安 | 查雨欣 | 02H3 | 2501H00461 | 500122534 | 线路柱式瓷绝缘子,R5ET105L,125,283,360 | 只 | 0 | 600 | 0 | 600 | 0 | 26405.9 | 0 | 26405.9 | 1 | 6 | HHB1 | 国网金湖县供电公司汽摩园仓库 | 江西佳鸿电瓷制造有限公司 |  |  | 2 | 配网，普通 |  |  | G1405037 | 1000020562 | 线路柱式瓷绝缘子 | 绝缘子 | 装置性材料 |  |  | JS01 | 资本性设备 |  | RMB | 4501773356 | SGJSWZ00HTMM2420600-GW03468 | 资本性
1055 | 淮安 | 盛韬 | 02H3 | 2501H00489 | 500122534 | 线路柱式瓷绝缘子,R5ET105L,125,283,360 | 只 | 0 | 3456 | 0 | 3456 | 0 | 152097.97 | 0 | 152097.97 | 1 | 6 | HHB1 | 国网金湖县供电公司汽摩园仓库 | 江西佳鸿电瓷制造有限公司 |  |  | 2 | 配网，普通 |  |  | G1405037 | 1000020562 | 线路柱式瓷绝缘子 | 绝缘子 | 装置性材料 |  |  | JS01 | 资本性设备 |  | RMB | 4501773357 | SGJSWZ00HTMM2420600-GW03469 | 资本性
1056 | 淮安 | 盛韬 | 02H3 | 2501H01067 | 500122534 | 线路柱式瓷绝缘子,R5ET105L,125,283,360 | 只 | 0 | 600 | 0 | 600 | 0 | 26405.9 | 0 | 26405.9 | 1 | 6 | HHB1 | 国网金湖县供电公司汽摩园仓库 | 江西佳鸿电瓷制造有限公司 |  |  | 2 | 配网，普通 |  |  | G1405037 | 1000020562 | 线路柱式瓷绝缘子 | 绝缘子 | 装置性材料 |  |  | JS01 | 资本性设备 |  | RMB | 4501774031 | SGJSWZ00HTMM2420600-GW04128 | 资本性
1057 | 淮安 | 胥力 | 02H4 | 2407H03698 | 500122534 | 线路柱式瓷绝缘子,R5ET105L,125,283,360 | 只 | 358 | 0 | 0 | 358 | 17576.81 | 0 | 0 | 17576.81 | 7 | 193 | HHE1 | 国网涟水县供电公司兴旺大道仓库 | 萍乡市锦宏瓷业有限公司 |  |  | 2 | 配网，普通 |  |  | G1405037 | 1000059840 | 线路柱式瓷绝缘子 | 绝缘子 | 装置性材料 |  |  | JS01 | 成本性原材料 |  | RMB | 4501734668 | SGJSWZ00HTMM2410185-GW37988 | 成本性
1058 | 淮安 | 陈龙 | 02H0 | 2410H02404 | 500122792 | 交流盘形悬式瓷绝缘子,U70B/146,255,320 | 片 | 1000 | 0 | 0 | 1000 | 53546.59 | 0 | 0 | 53546.59 | 1 | 7 | HHA1 | 国网淮安供电公司广州南路仓库 | 萍乡市海克拉斯电瓷有限公司 |  |  | 2 | 配网 |  |  | G1405025 | 1000043068 | 交流盘形悬式瓷绝缘子 | 绝缘子 | 装置性材料 |  |  | JS01 | 资本性设备 |  | RMB | 4501752347 | SGJSWZ00HTMM2410176-GW50049 | 资本性
1059 | 淮安 | 陈龙 | 02H0 | 2411H00997 | 500122792 | 交流盘形悬式瓷绝缘子,U70B/146,255,320 | 片 | 1134 | 0 | 0 | 1134 | 60721.83 | 0 | 0 | 60721.83 | 1 | 7 | HHA1 | 国网淮安供电公司广州南路仓库 | 萍乡市海克拉斯电瓷有限公司 |  |  | 2 | 配网 |  |  | G1405025 | 1000043068 | 交流盘形悬式瓷绝缘子 | 绝缘子 | 装置性材料 |  |  | JS01 | 资本性设备 |  | RMB | 4501757794 | SGJSWZ00HTMM2410176-GW53994 | 资本性
1060 | 淮安 | 王李 | 02H0 | 2501H00574 | 500122792 | 交流盘形悬式瓷绝缘子,U70B/146,255,320 | 片 | 0 | 467 | 0 | 467 | 0 | 25006.26 | 0 | 25006.26 | 1 | 4 | HHA1 | 国网淮安供电公司广州南路仓库 | 萍乡市第二高压电瓷厂 |  |  | 2 | 配网 |  |  | G1405025 | 1000001310 | 交流盘形悬式瓷绝缘子 | 绝缘子 | 装置性材料 |  |  | JS01 | 资本性设备 |  | RMB | 4501772909 | SGJSWZ00HTMM2420602-GW03022 | 资本性
1061 | 淮安 | 周永吉 | 02H1 | 2410H02530 | 500122792 | 交流盘形悬式瓷绝缘子,U70B/146,255,320 | 片 | 0 | 797 | 0 | 797 | 0 | 43023.89 | 0 | 43023.89 | 1 | 6 | HHD2 | 国网洪泽县供电公司东四道仓库 | 江西省萍乡市第四电瓷厂 |  |  | 2 | 配网 |  |  | G1405025 | 1000000363 | 交流盘形悬式瓷绝缘子 | 绝缘子 | 装置性材料 |  |  | JS01 | 资本性设备 |  | RMB | 4501751576 | SGJSWZ00HTMM2410177-GW49282 | 资本性
1062 | 淮安 | 盛韬 | 02H3 | 2501H00502 | 500122792 | 交流盘形悬式瓷绝缘子,U70B/146,255,320 | 片 | 0 | 952 | 0 | 952 | 0 | 48509.88 | 0 | 48509.88 | 1 | 4 | HHB1 | 国网金湖县供电公司汽摩园仓库 | 萍乡电瓷厂电力电器有限公司 |  |  | 2 | 配网 |  |  | G1405025 | 1000011400 | 交流盘形悬式瓷绝缘子 | 绝缘子 | 装置性材料 |  |  | JS01 | 资本性设备 |  | RMB | 4501773183 | SGJSWZ00HTMM2420618-GW03296 | 资本性
1063 | 淮安 | 盛韬 | 02H3 | 2501H01062 | 500122792 | 交流盘形悬式瓷绝缘子,U70B/146,255,320 | 片 | 0 | 600 | 0 | 600 | 0 | 30573.45 | 0 | 30573.45 | 1 | 4 | HHB1 | 国网金湖县供电公司汽摩园仓库 | 萍乡电瓷厂电力电器有限公司 |  |  | 2 | 配网 |  |  | G1405025 | 1000011400 | 交流盘形悬式瓷绝缘子 | 绝缘子 | 装置性材料 |  |  | JS01 | 资本性设备 |  | RMB | 4501774001 | SGJSWZ00HTMM2420618-GW04098 | 资本性
1064 | 淮安 | 金晶 | 02H2 | 2410H03623 | 500122849 | 交流棒形悬式复合绝缘子,FXBW-10/70,310,350 | 支 | 489 | 0 | 0 | 489 | 15358.07 | 0 | 0 | 15358.07 | 1 | 14 | HHC1 | 国网盱眙县供电公司宝山路仓库 | 保定双强电器设备有限公司 |  |  | 2 | 配网，普通 |  |  | G1405033 | 1000045163 | 交流棒形悬式复合绝缘子 | 绝缘子 | 装置性材料 |  |  | JS01 | 资本性设备 |  | RMB | 4501754197 | SGJSWZ00HTMM2410178-GW51742 | 资本性
1065 | 淮安 | 顾同兴 | 02H0 | 2501H00148 | 500126066 | 1kV电缆终端,2×16,户外终端,冷缩,铜 | 套 | 62 | 0 | 0 | 62 | 2216.64 | 0 | 0 | 2216.64 | 2 | 35 | HHA1 | 国网淮安供电公司广州南路仓库 | 长缆科技集团股份有限公司 |  |  | 1 | 1kV电缆终端,2×16,户外终端,冷缩,铜 |  |  | G1408001 | 1000000436 | 35kV及以下电缆终端 | 电缆附件 | 装置性材料 |  |  | JS01 | 成本性原材料 |  | RMB | 4501769342 | SGJSWZ00HTMM2410141-GW00103 | 成本性
1066 | 淮安 | 顾欣 | 02H1 | 2501H00945 | 500126066 | 1kV电缆终端,2×16,户外终端,冷缩,铜 | 套 | 40 | 0 | 0 | 40 | 1316.81 | 0 | 0 | 1316.81 | 1 | 4 | HHD2 | 国网洪泽县供电公司东四道仓库 | 新缆集团有限公司 |  |  | 1 | 1kV电缆终端,2×16,户外终端,冷缩,铜 |  |  | G1408001 | 1000004132 | 35kV及以下电缆终端 | 电缆附件 | 装置性材料 |  |  | JS01 | 成本性原材料 |  | RMB | 4501773027 | SGJSWZ00HTMM2420458-GW03140 | 成本性
1067 | 淮安 | 周永吉 | 02H1 | 2501H00481 | 500126066 | 1kV电缆终端,2×16,户外终端,冷缩,铜 | 套 | 158 | 0 | 0 | 158 | 5201.42 | 0 | 0 | 5201.42 | 1 | 4 | HHD2 | 国网洪泽县供电公司东四道仓库 | 新缆集团有限公司 |  |  | 1 | 1kV电缆终端,2×16,户外终端,冷缩,铜 |  |  | G1408001 | 1000004132 | 35kV及以下电缆终端 | 电缆附件 | 装置性材料 |  |  | JS01 | 资本性设备 |  | RMB | 4501773028 | SGJSWZ00HTMM2420458-GW03141 | 资本性
1068 | 淮安 | 栾程 | 02H2 | 2501H00255 | 500126066 | 1kV电缆终端,2×16,户外终端,冷缩,铜 | 套 | 50 | 0 | 0 | 50 | 1787.61 | 0 | 0 | 1787.61 | 1 | 7 | HHC1 | 国网盱眙县供电公司宝山路仓库 | 长缆科技集团股份有限公司 |  |  | 1 | 1kV电缆终端,2×16,户外终端,冷缩,铜 |  |  | G1408001 | 1000000436 | 35kV及以下电缆终端 | 电缆附件 | 装置性材料 |  |  | JS01 | 资本性设备 |  | RMB | 4501771404 | SGJSWZ00HTMM2410141-GW01543 | 资本性
1069 | 淮安 | 查雨欣 | 02H3 | 2501H00438 | 500126066 | 1kV电缆终端,2×16,户外终端,冷缩,铜 | 套 | 100 | 0 | 0 | 100 | 2743.36 | 0 | 0 | 2743.36 | 1 | 4 | HHB1 | 国网金湖县供电公司汽摩园仓库 | 永固集团股份有限公司 |  |  | 1 | 1kV电缆终端,2×16,户外终端,冷缩,铜 |  |  | G1408001 | 1000015070 | 35kV及以下电缆终端 | 电缆附件 | 装置性材料 |  |  | JS01 | 资本性设备 |  | RMB | 4501773339 | SGJSWZ00HTMM2420452-GW03451 | 资本性
1070 | 淮安 | 周永吉 | 02H1 | 2401H00759 | 500127027 | 交流避雷器,AC10kV,13kV,硅橡胶,40kV,带间隙 | 台 | 153 | 0 | 0 | 153 | 36646.16 | 0 | 0 | 36646.16 | 12 | 356 | HHD2 | 国网洪泽县供电公司东四道仓库 | 南京紫峰电力设备有限公司 |  |  | 1 | 标准化，标称放电电流10kA，外串联固定间隙 |  |  | G1020001 | 1000100628 | 交流避雷器 | 避雷器 | 一次设备 |  |  | JS01 | 资本性设备 |  | RMB | 4501677478 | SGJSWZ00HTMM2328367-GW03468 | 资本性
1071 | 淮安 | 周永吉 | 02H1 | 2501H00514 | 500127027 | 交流避雷器,AC10kV,13kV,硅橡胶,40kV,带间隙 | 台 | 0 | 159 | 0 | 159 | 0 | 38083.27 | 0 | 38083.27 | 1 | 11 | HHD2 | 国网洪泽县供电公司东四道仓库 | 中安达电气科技股份有限公司 |  |  | 1 | 标准化，标称放电电流10kA，外串联固定间隙 |  |  | G1020001 | 1000120061 | 交流避雷器 | 避雷器 | 一次设备 |  |  | JS01 | 资本性设备 |  | RMB | 4501773576 | SGJSWZ00HTMM2420635-GW03688 | 资本性
1072 | 淮安 | 盛韬 | 02H3 | 2410H02577 | 500127027 | 交流避雷器,AC10kV,13kV,硅橡胶,40kV,带间隙 | 台 | 1298 | 0 | 0 | 1298 | 349643.79 | 0 | 0 | 349643.79 | 2 | 43 | HHB1 | 国网金湖县供电公司汽摩园仓库 | 江苏新澳电力技术有限公司 |  |  | 1 | 标准化，标称放电电流10kA，外串联固定间隙 |  |  | G1020001 | 1000024111 | 交流避雷器 | 避雷器 | 一次设备 |  |  | JS01 | 资本性设备 |  | RMB | 4501752280 | SGJSWZ00HTMM2417448-GW49982 | 资本性
1073 | 淮安 | 盛韬 | 02H3 | 2501H01068 | 500127027 | 交流避雷器,AC10kV,13kV,硅橡胶,40kV,带间隙 | 台 | 0 | 1000 | 0 | 1000 | 0 | 269371.18 | 0 | 269371.18 | 1 | 4 | HHB1 | 国网金湖县供电公司汽摩园仓库 | 浙江中能电气有限公司 |  |  | 1 | 标准化，标称放电电流10kA，外串联固定间隙 |  |  | G1020001 | 1000022398 | 交流避雷器 | 避雷器 | 一次设备 |  |  | JS01 | 资本性设备 |  | RMB | 4501774038 | SGJSWZ00HTMM2420643-GW04135 | 资本性
1074 | 淮安 | 盛韬 | 02H3 | 2501H01072 | 500127027 | 交流避雷器,AC10kV,13kV,硅橡胶,40kV,带间隙 | 台 | 0 | 1000 | 0 | 1000 | 0 | 269371.17 | 0 | 269371.17 | 1 | 4 | HHB1 | 国网金湖县供电公司汽摩园仓库 | 浙江中能电气有限公司 |  |  | 1 | 标准化，标称放电电流10kA，外串联固定间隙 |  |  | G1020001 | 1000022398 | 交流避雷器 | 避雷器 | 一次设备 |  |  | JS01 | 资本性设备 |  | RMB | 4501774038 | SGJSWZ00HTMM2420643-GW04135 | 资本性
1075 | 淮安 | 顾同兴 | 02H0 | 2401H01813 | 500127054 | 低压电力电缆,YJV,铜,16,4芯,ZC,无铠装,普通 | 千米 | 1.143 | 0 | 0 | 1.143 | 50374.64 | 0 | 0 | 50374.64 | 12 | 356 | 93H0 | 淮安供电公司借用物资库 | 无锡市华美电缆有限公司 |  |  | 2 | 配网 |  |  | G1404002 | 1000034061 | 低压电力电缆 | 电缆 | 装置性材料 |  |  | JS01 | 成本性原材料 |  | RMB | 4501678427 | SGJSWZ00HTMM2328520-GW04248 | 成本性
1076 | 淮安 | 淮安藏军洞路仓库 | 02H0 | 2408100353 | 500127054 | 低压电力电缆,YJV,铜,16,4芯,ZC,无铠装,普通 | 千米 | 0.453 | 0 | 0 | 0.453 | 20913.61 | 0 | 0 | 20913.61 | 5 | 131 | 93H0 | 淮安供电公司借用物资库 | 江苏亨通电力电缆有限公司 |  |  | 2 | 配网 |  |  | G1404002 | 1000014580 | 低压电力电缆 | 电缆 | 装置性材料 |  |  | JS01 | 资本性设备 |  | RMB | 4501740152 | SGJSWZ00HTMM2410251-GW42350 | 资本性
1077 | 淮安 | 淮安藏军洞路仓库 | 02H0 | 2412100502 | 500127054 | 低压电力电缆,YJV,铜,16,4芯,ZC,无铠装,普通 | 千米 | 3.931 | 0 | 0 | 3.931 | 181482.1 | 0 | 0 | 181482.1 | 1 | 7 | HHA1 | 国网淮安供电公司广州南路仓库 | 江苏宇久电缆科技有限公司 |  |  | 2 | 配网 |  |  | G1404002 | 1000895368 | 低压电力电缆 | 电缆 | 装置性材料 |  |  | JS01 | 资本性设备 |  | RMB | 4501764465 | SGJSWZ00HTMM2417520-GW56952 | 资本性
1078 | 淮安 | 淮安藏军洞路仓库 | 02H1 | 2412100106 | 500127054 | 低压电力电缆,YJV,铜,16,4芯,ZC,无铠装,普通 | 千米 | 2.062 | 0 | 0 | 2.062 | 94178.35 | 0 | 0 | 94178.35 | 1 | 7 | HHD2 | 国网洪泽县供电公司东四道仓库 | 哈沈线缆制造有限公司 |  |  | 2 | 配网 |  |  | G1404002 | 1000129475 | 低压电力电缆 | 电缆 | 装置性材料 |  |  | JS01 | 资本性设备 |  | RMB | 4501763181 | SGJSWZ00HTMM2417498-GW56206 | 资本性
1079 | 淮安 | 淮安汪廷珍路仓库 | 02H2 | 2407100226 | 500127054 | 低压电力电缆,YJV,铜,16,4芯,ZC,无铠装,普通 | 千米 | 0.401 | 0 | 0 | 0.401 | 18974.25 | 0 | 0 | 18974.25 | 6 | 176 | 93HC | 盱眙供电公司借用物资库 | 江苏荣宜电缆有限公司 |  |  | 2 | 配网 |  |  | G1404002 | 1000063718 | 低压电力电缆 | 电缆 | 装置性材料 |  |  | JS01 | 资本性设备 |  | RMB | 4501726894 | SGJSWZ00HTMM2410241-GW34315 | 资本性
1080 | 淮安 | 淮安汪廷珍路仓库 | 02H2 | 2407100231 | 500127054 | 低压电力电缆,YJV,铜,16,4芯,ZC,无铠装,普通 | 千米 | 0.04 | 0 | 0 | 0.04 | 1892.69 | 0 | 0 | 1892.69 | 5 | 137 | 93HC | 盱眙供电公司借用物资库 | 江苏荣宜电缆有限公司 |  |  | 2 | 配网 |  |  | G1404002 | 1000063718 | 低压电力电缆 | 电缆 | 装置性材料 |  |  | JS01 | 资本性设备 |  | RMB | 4501726894 | SGJSWZ00HTMM2410241-GW34315 | 资本性
1081 | 淮安 | 淮安藏军洞路仓库 | 02H2 | 2409100139 | 500127054 | 低压电力电缆,YJV,铜,16,4芯,ZC,无铠装,普通 | 千米 | 1.805 | 0 | 0 | 1.805 | 85407.78 | 0 | 0 | 85407.78 | 2 | 48 | 93HC | 盱眙供电公司借用物资库 | 无锡市曙光电缆有限公司 |  |  | 2 | 配网 |  |  | G1404002 | 1000001472 | 低压电力电缆 | 电缆 | 装置性材料 |  |  | JS01 | 资本性设备 |  | RMB | 4501741873 | SGJSWZ00HTMM2410253-GW43797 | 资本性
1082 | 淮安 | 淮安藏军洞路仓库 | 02H2 | 2412100105 | 500127054 | 低压电力电缆,YJV,铜,16,4芯,ZC,无铠装,普通 | 千米 | 1.8 | 0 | 0 | 1.8 | 85171.19 | 0 | 0 | 85171.19 | 1 | 7 | HHC1 | 国网盱眙县供电公司宝山路仓库 | 哈沈线缆制造有限公司 |  |  | 2 | 配网 |  |  | G1404002 | 1000129475 | 低压电力电缆 | 电缆 | 装置性材料 |  |  | JS01 | 资本性设备 |  | RMB | 4501763181 | SGJSWZ00HTMM2417498-GW56206 | 资本性
1083 | 淮安 | 查雨欣 | 02H3 | 2404H01000 | 500127054 | 低压电力电缆,YJV,铜,16,4芯,ZC,无铠装,普通 | 千米 | 0 | 0 | 0.367 | 0.367 | 0 | 0 | 17989.3 | 17989.3 | 9 | 249 | 93HB | 金湖供电公司借用物资库 | 圣安电缆有限公司 |  |  | 2 | 配网 |  |  | G1404002 | 1000001489 | 低压电力电缆 | 电缆 | 装置性材料 |  |  | JS01 | 资本性设备 |  | RMB | 4501703018 | SGJSWZ00HTMM2328529-GW23460 | 资本性
1084 | 淮安 | 淮安藏军洞路仓库 | 02H3 | 2408100157 | 500127054 | 低压电力电缆,YJV,铜,16,4芯,ZC,无铠装,普通 | 千米 | 0 | 0 | 0.4 | 0.4 | 0 | 0 | 19606.87 | 19606.87 | 5 | 133 | 93HB | 金湖供电公司借用物资库 | 江苏宝安电缆股份有限公司 |  |  | 2 | 配网 |  |  | G1404002 | 1000000583 | 低压电力电缆 | 电缆 | 装置性材料 |  |  | JS01 | 资本性设备 |  | RMB | 4501737828 | SGJSWZ00HTMM2410248-GW40350 | 资本性
1085 | 淮安 | 淮安藏军洞路仓库 | 02H3 | 2408100353 | 500127054 | 低压电力电缆,YJV,铜,16,4芯,ZC,无铠装,普通 | 千米 | 0 | 0 | 2 | 2 | 0 | 0 | 98034.32 | 98034.32 | 5 | 131 | 93HB | 金湖供电公司借用物资库 | 江苏亨通电力电缆有限公司 |  |  | 2 | 配网 |  |  | G1404002 | 1000014580 | 低压电力电缆 | 电缆 | 装置性材料 |  |  | JS01 | 资本性设备 |  | RMB | 4501740152 | SGJSWZ00HTMM2410251-GW42350 | 资本性
1086 | 淮安 | 顾同兴 | 02H0 | 2409H02670 | 500127092 | 交流盘形悬式瓷绝缘子,U40C/140,190,200 | 片 | 102 | 0 | 0 | 102 | 4716.83 | 0 | 0 | 4716.83 | 4 | 98 | HHA1 | 国网淮安供电公司广州南路仓库 | 萍乡百斯特电瓷有限公司 |  |  | 1 | 配网 |  |  | G1405025 | 1000003198 | 交流盘形悬式瓷绝缘子 | 绝缘子 | 装置性材料 |  |  | JS01 | 成本性原材料 |  | RMB | 4501747707 | SGJSWZ00HTMM2410187-GW46210 | 成本性
1087 | 淮安 | 徐梦颖 | 02H0 | 2501H00685 | 500127092 | 交流盘形悬式瓷绝缘子,U40C/140,190,200 | 片 | 0 | 88 | 0 | 88 | 0 | 4069.43 | 0 | 4069.43 | 1 | 4 | HHA1 | 国网淮安供电公司广州南路仓库 | 萍乡市第二高压电瓷厂 |  |  | 1 | 配网 |  |  | G1405025 | 1000001310 | 交流盘形悬式瓷绝缘子 | 绝缘子 | 装置性材料 |  |  | JS01 | 成本性原材料 |  | RMB | 4501772910 | SGJSWZ00HTMM2420602-GW03023 | 成本性
1088 | 淮安 | 曹昕瑀 | 02H0 | 2411H00029 | 500127092 | 交流盘形悬式瓷绝缘子,U40C/140,190,200 | 片 | 41 | 0 | 0 | 41 | 1912.12 | 0 | 0 | 1912.12 | 1 | 7 | HHA1 | 国网淮安供电公司广州南路仓库 | 萍乡市海克拉斯电瓷有限公司 |  |  | 1 | 配网 |  |  | G1405025 | 1000043068 | 交流盘形悬式瓷绝缘子 | 绝缘子 | 装置性材料 |  |  | JS01 | 资本性设备 |  | RMB | 4501756336 | SGJSWZ00HTMM2410176-GW52940 | 资本性
1089 | 淮安 | 陈龙 | 02H0 | 2411H00998 | 500127092 | 交流盘形悬式瓷绝缘子,U40C/140,190,200 | 片 | 300 | 0 | 0 | 300 | 13991.15 | 0 | 0 | 13991.15 | 1 | 7 | HHA1 | 国网淮安供电公司广州南路仓库 | 萍乡市海克拉斯电瓷有限公司 |  |  | 1 | 配网 |  |  | G1405025 | 1000043068 | 交流盘形悬式瓷绝缘子 | 绝缘子 | 装置性材料 |  |  | JS01 | 资本性设备 |  | RMB | 4501757794 | SGJSWZ00HTMM2410176-GW53994 | 资本性
1090 | 淮安 | 郭海翔 | 02H1 | 2405H03469 | 500127092 | 交流盘形悬式瓷绝缘子,U40C/140,190,200 | 片 | 445 | 0 | 0 | 445 | 21450.58 | 0 | 0 | 21450.58 | 3 | 81 | HHD2 | 国网洪泽县供电公司东四道仓库 | 湖南省醴陵市湘瑞电力电器有限公司 |  |  | 1 | 配网 |  |  | G1405025 | 1000007248 | 交流盘形悬式瓷绝缘子 | 绝缘子 | 装置性材料 |  |  | JS01 | 成本性原材料 |  | RMB | 4501717272 | SGJSWZ00HTMM2328308-GW27744 | 成本性
1091 | 淮安 | 周永吉 | 02H1 | 2410H02532 | 500127092 | 交流盘形悬式瓷绝缘子,U40C/140,190,200 | 片 | 0 | 51 | 0 | 51 | 0 | 2373.98 | 0 | 2373.98 | 1 | 6 | HHD2 | 国网洪泽县供电公司东四道仓库 | 江西省萍乡市第四电瓷厂 |  |  | 1 | 配网 |  |  | G1405025 | 1000000363 | 交流盘形悬式瓷绝缘子 | 绝缘子 | 装置性材料 |  |  | JS01 | 资本性设备 |  | RMB | 4501751576 | SGJSWZ00HTMM2410177-GW49282 | 资本性
1092 | 淮安 | 胡跃坤 | 02H3 | 2501H00656 | 500127092 | 交流盘形悬式瓷绝缘子,U40C/140,190,200 | 片 | 0 | 200 | 0 | 200 | 0 | 8784.07 | 0 | 8784.07 | 1 | 4 | HHB1 | 国网金湖县供电公司汽摩园仓库 | 萍乡电瓷厂电力电器有限公司 |  |  | 1 | 配网 |  |  | G1405025 | 1000011400 | 交流盘形悬式瓷绝缘子 | 绝缘子 | 装置性材料 |  |  | JS01 | 成本性原材料 |  | RMB | 4501773184 | SGJSWZ00HTMM2420618-GW03297 | 成本性
1093 | 淮安 | 胥力 | 02H4 | 2407H00180 | 500127092 | 交流盘形悬式瓷绝缘子,U40C/140,190,200 | 片 | 1217 | 0 | 0 | 1217 | 57005.54 | 0 | 0 | 57005.54 | 7 | 190 | HHE1 | 国网涟水县供电公司兴旺大道仓库 | 江西省萍乡市第四电瓷厂 |  |  | 1 | 配网 |  |  | G1405025 | 1000000363 | 交流盘形悬式瓷绝缘子 | 绝缘子 | 装置性材料 |  |  | JS01 | 成本性原材料 |  | RMB | 4501723707 | SGJSWZ00HTMM2410177-GW32787 | 成本性
1094 | 淮安 | 曹昕瑀 | 02H0 | 2407H02944 | 500129321 | 耐张线夹-楔型绝缘,NXJG-3 | 付 | 19 | 0 | 0 | 19 | 562.59 | 0 | 0 | 562.59 | 7 | 196 | HHA1 | 国网淮安供电公司广州南路仓库 | 中网电力科技有限公司 |  |  | 1 | 耐张线夹-楔型绝缘,NXJG-3。适用于绝缘导线120mm2～150mm2导线 |  |  | G1407038 | 1000192470 | 耐张线夹-楔型绝缘 | 金具 | 装置性材料 |  |  | JS01 | 资本性设备 |  | RMB | 4501729056 | SGJSWZ00HTMM2410372-GW36411 | 资本性
1095 | 淮安 | 曹昕瑀 | 02H0 | 2402H01666 | 500129322 | 耐张线夹-楔型绝缘,NXJG-4 | 付 | 18 | 0 | 0 | 18 | 877.62 | 0 | 0 | 877.62 | 12 | 350 | HHA1 | 国网淮安供电公司广州南路仓库 | 永固集团股份有限公司 |  |  | 1 | 耐张线夹-楔型绝缘,NXJG-4。适用于绝缘导线185mm2～240mm2导线 |  |  | G1407038 | 1000015070 | 耐张线夹-楔型绝缘 | 金具 | 装置性材料 |  |  | JS01 | 资本性设备 |  | RMB | 4501683342 | SGJSWZ00HTMM2401010-GW08960 | 资本性
1096 | 淮安 | 顾同兴 | 02H0 | 2405H01910 | 500129322 | 耐张线夹-楔型绝缘,NXJG-4 | 付 | 6 | 0 | 0 | 6 | 292.54 | 0 | 0 | 292.54 | 9 | 246 | HHA1 | 国网淮安供电公司广州南路仓库 | 火炬电气集团有限公司 |  |  | 1 | 耐张线夹-楔型绝缘,NXJG-4。适用于绝缘导线185mm2～240mm2导线 |  |  | G1407038 | 1000000304 | 耐张线夹-楔型绝缘 | 金具 | 装置性材料 |  |  | JS01 | 资本性设备 |  | RMB | 4501715496 | SGJSWZ00HTMM2401018-GW26752 | 资本性
1097 | 淮安 | 曹昕瑀 | 02H0 | 2407H04081 | 500131009 | 1kV电缆终端,1×300,户内终端,冷缩,铜 | 套 | 32 | 0 | 0 | 32 | 1793.18 | 0 | 0 | 1793.18 | 7 | 194 | 93H0 | 淮安供电公司借用物资库 | 永固集团股份有限公司 |  |  | 1 | 1kV电缆终端,1×300,户内终端,冷缩,铜 |  |  | G1408001 | 1000015070 | 35kV及以下电缆终端 | 电缆附件 | 装置性材料 |  |  | JS01 | 资本性设备 |  | RMB | 4501734448 | SGJSWZ00HTMM2410140-GW37768 | 资本性
1098 | 淮安 | 徐梦颖 | 02H0 | 2501H00688 | 500131009 | 1kV电缆终端,1×300,户内终端,冷缩,铜 | 套 | 80 | 0 | 0 | 80 | 4640.22 | 0 | 0 | 4640.22 | 1 | 12 | HHA1 | 国网淮安供电公司广州南路仓库 | 江苏中天科技电缆附件有限公司 |  |  | 1 | 1kV电缆终端,1×300,户内终端,冷缩,铜 |  |  | G1408001 | 1000124331 | 35kV及以下电缆终端 | 电缆附件 | 装置性材料 |  |  | JS01 | 成本性原材料 |  | RMB | 4501773600 | SGJSWZ00HTMM2420453-GW03712 | 成本性
1099 | 淮安 | 曹昕瑀 | 02H0 | 2407H01884 | 500131009 | 1kV电缆终端,1×300,户内终端,冷缩,铜 | 套 | 16 | 0 | 0 | 16 | 896.59 | 0 | 0 | 896.59 | 5 | 124 | HHA1 | 国网淮安供电公司广州南路仓库 | 苏州市博尔冷热缩材料有限公司 |  |  | 1 | 1kV电缆终端,1×300,户内终端,冷缩,铜 |  |  | G1408001 | 1000013270 | 35kV及以下电缆终端 | 电缆附件 | 装置性材料 |  |  | JS01 | 资本性设备 |  | RMB | 4501724033 | SGJSWZ00HTMM2410154-GW33113 | 资本性
1100 | 淮安 | 曹昕瑀 | 02H0 | 2501H00792 | 500131009 | 1kV电缆终端,1×300,户内终端,冷缩,铜 | 套 | 8 | 0 | 0 | 8 | 448.3 | 0 | 0 | 448.3 | 1 | 7 | HHA1 | 国网淮安供电公司广州南路仓库 | 江苏中天科技电缆附件有限公司 |  |  | 1 | 1kV电缆终端,1×300,户内终端,冷缩,铜 |  |  | G1408001 | 1000124331 | 35kV及以下电缆终端 | 电缆附件 | 装置性材料 |  |  | JS01 | 资本性设备 |  | RMB | 4501773599 | SGJSWZ00HTMM2420453-GW03711 | 资本性
1101 | 淮安 | 郭海翔 | 02H1 | 2501H00771 | 500131009 | 1kV电缆终端,1×300,户内终端,冷缩,铜 | 套 | 12 | 0 | 0 | 12 | 652.99 | 0 | 0 | 652.99 | 1 | 12 | HHD2 | 国网洪泽县供电公司东四道仓库 | 江苏拓源电力科技有限公司 |  |  | 1 | 1kV电缆终端,1×300,户内终端,冷缩,铜 |  |  | G1408001 | 1000010013 | 35kV及以下电缆终端 | 电缆附件 | 装置性材料 |  |  | JS01 | 成本性原材料 |  | RMB | 4501773110 | SGJSWZ00HTMM2420460-GW03223 | 成本性
1102 | 淮安 | 周永吉 | 02H1 | 2403H00013 | 500131009 | 1kV电缆终端,1×300,户内终端,冷缩,铜 | 套 | 7 | 0 | 0 | 7 | 427.13 | 0 | 0 | 427.13 | 10 | 280 | HHD2 | 国网洪泽县供电公司东四道仓库 | 武汉科能电气有限公司 |  |  | 1 | 1kV电缆终端,1×300,户内终端,冷缩,铜 |  |  | G1408001 | 1000018264 | 35kV及以下电缆终端 | 电缆附件 | 装置性材料 |  |  | JS01 | 资本性设备 |  | RMB | 4501685345 | SGJSWZ00HTMM2328455-GW10864 | 资本性
1103 | 淮安 | 卢军 | 02H2 | 2501H00559 | 500131009 | 1kV电缆终端,1×300,户内终端,冷缩,铜 | 套 | 170 | 0 | 0 | 170 | 9250.7 | 0 | 0 | 9250.7 | 1 | 7 | HHC1 | 国网盱眙县供电公司宝山路仓库 | 江苏拓源电力科技有限公司 |  |  | 1 | 1kV电缆终端,1×300,户内终端,冷缩,铜 |  |  | G1408001 | 1000010013 | 35kV及以下电缆终端 | 电缆附件 | 装置性材料 |  |  | JS01 | 成本性原材料 |  | RMB | 4501773111 | SGJSWZ00HTMM2420460-GW03224 | 成本性
1104 | 淮安 | 胡跃坤 | 02H3 | 2501H00519 | 500131009 | 1kV电缆终端,1×300,户内终端,冷缩,铜 | 套 | 40 | 0 | 0 | 40 | 2159.29 | 0 | 0 | 2159.29 | 1 | 4 | HHB1 | 国网金湖县供电公司汽摩园仓库 | 永固集团股份有限公司 |  |  | 1 | 1kV电缆终端,1×300,户内终端,冷缩,铜 |  |  | G1408001 | 1000015070 | 35kV及以下电缆终端 | 电缆附件 | 装置性材料 |  |  | JS01 | 成本性原材料 |  | RMB | 4501773340 | SGJSWZ00HTMM2420452-GW03452 | 成本性
1105 | 淮安 | 曹昕瑀 | 02H0 | 2304H00339 | 500131986 | 低压电力电缆,YJV,铜,240/120,4+1芯,ZC,无铠装,普通 | 千米 | 0.068 | 0 | 0 | 0.068 | 48339.93 | 0 | 0 | 48339.93 | 21 | 617 | HHA1 | 国网淮安供电公司广州南路仓库 | 无锡市华美电缆有限公司 |  |  | 2 | 配网 |  |  | G1404002 | 1000034061 | 低压电力电缆 | 电缆 | 装置性材料 |  |  | JS01 | 资本性设备 |  | RMB | 4501600795 | SGJSWZ00HTMM2261282-GW17503 | 资本性
1106 | 淮安 | 顾欣 | 02H1 | 2501H00955 | 500132737 | 低压电力电缆,YJV,铜,16,2芯,ZC,无铠装,普通 | 千米 | 0 | 3 | 0 | 3 | 0 | 72767.97 | 0 | 72767.97 | 1 | 7 | HHD2 | 国网洪泽县供电公司东四道仓库 | 江苏珠影特种电缆有限公司 |  |  | 2 | 配网 |  |  | G1404002 | 1000066855 | 低压电力电缆 | 电缆 | 装置性材料 |  |  | JS01 | 成本性原材料 |  | RMB | 4501773487 | SGJSWZ00HTMM2420851-GW03599 | 成本性
1107 | 淮安 | 周永吉 | 02H1 | 2408H04445 | 500132737 | 低压电力电缆,YJV,铜,16,2芯,ZC,无铠装,普通 | 千米 | 0.574 | 0 | 0 | 0.574 | 14942.14 | 0 | 0 | 14942.14 | 3 | 89 | HHD2 | 国网洪泽县供电公司东四道仓库 | 江苏南瑞银龙电缆有限公司 |  |  | 2 | 配网 |  |  | G1404002 | 1000009520 | 低压电力电缆 | 电缆 | 装置性材料 |  |  | JS01 | 资本性设备 |  | RMB | 4501741987 | SGJSWZ00HTMM2410245-GW43862 | 资本性
1108 | 淮安 | 金晶 | 02H2 | 2407H01640 | 500132737 | 低压电力电缆,YJV,铜,16,2芯,ZC,无铠装,普通 | 千米 | 0.578 | 0 | 0 | 0.578 | 14035.51 | 0 | 0 | 14035.51 | 7 | 197 | 93HC | 盱眙供电公司借用物资库 | 无锡市新宇线缆有限公司 |  |  | 2 | 配网 |  |  | G1404002 | 1000046904 | 低压电力电缆 | 电缆 | 装置性材料 |  |  | JS01 | 资本性设备 |  | RMB | 4501724308 | SGJSWZ00HTMM2410242-GW33388 | 资本性
1109 | 淮安 | 金晶 | 02H2 | 2408H01136 | 500132737 | 低压电力电缆,YJV,铜,16,2芯,ZC,无铠装,普通 | 千米 | 1.37 | 0 | 0 | 1.37 | 33267.55 | 0 | 0 | 33267.55 | 6 | 155 | 93HC | 盱眙供电公司借用物资库 | 江苏宝安电缆股份有限公司 |  |  | 2 | 配网 |  |  | G1404002 | 1000000583 | 低压电力电缆 | 电缆 | 装置性材料 |  |  | JS01 | 资本性设备 |  | RMB | 4501738131 | SGJSWZ00HTMM2410248-GW40555 | 资本性
1110 | 淮安 | 金晶 | 02H2 | 2408H02452 | 500132737 | 低压电力电缆,YJV,铜,16,2芯,ZC,无铠装,普通 | 千米 | 1.504 | 0 | 0 | 1.504 | 36521.46 | 0 | 0 | 36521.46 | 4 | 113 | 93HC | 盱眙供电公司借用物资库 | 华力通线缆股份有限公司 |  |  | 2 | 配网 |  |  | G1404002 | 1000103355 | 低压电力电缆 | 电缆 | 装置性材料 |  |  | JS01 | 资本性设备 |  | RMB | 4501740702 | SGJSWZ00HTMM2410250-GW42815 | 资本性
1111 | 淮安 | 栾程 | 02H2 | 2408H04135 | 500132737 | 低压电力电缆,YJV,铜,16,2芯,ZC,无铠装,普通 | 千米 | 2.142 | 0 | 0 | 2.142 | 52013.94 | 0 | 0 | 52013.94 | 6 | 154 | 93HC | 盱眙供电公司借用物资库 | 远东电缆有限公司 |  |  | 2 | 配网 |  |  | G1404002 | 1000014677 | 低压电力电缆 | 电缆 | 装置性材料 |  |  | JS01 | 资本性设备 |  | RMB | 4501741314 | SGJSWZ00HTMM2410194-GW43375 | 资本性
1112 | 淮安 | 金晶 | 02H2 | 2409H04343 | 500132737 | 低压电力电缆,YJV,铜,16,2芯,ZC,无铠装,普通 | 千米 | 0.05 | 0 | 0 | 0.05 | 1214.14 | 0 | 0 | 1214.14 | 4 | 99 | 93HC | 盱眙供电公司借用物资库 | 无锡市曙光电缆有限公司 |  |  | 2 | 配网 |  |  | G1404002 | 1000001472 | 低压电力电缆 | 电缆 | 装置性材料 |  |  | JS01 | 资本性设备 |  | RMB | 4501748357 | SGJSWZ00HTMM2410253-GW46765 | 资本性
1113 | 淮安 | 曹伟 | 02H2 | 2501H00064 | 500132737 | 低压电力电缆,YJV,铜,16,2芯,ZC,无铠装,普通 | 千米 | 0.222 | 0 | 0 | 0.222 | 5390.8 | 0 | 0 | 5390.8 | 2 | 41 | 93HC | 盱眙供电公司借用物资库 | 无锡市光环电缆有限公司 |  |  | 2 | 配网 |  |  | G1404002 | 1000075444 | 低压电力电缆 | 电缆 | 装置性材料 |  |  | JS01 | 资本性设备 |  | RMB | 4501769693 | SGJSWZ00HTMM2417501-GW00454 | 资本性
1114 | 淮安 | 卢军 | 02H2 | 2501H00578 | 500132737 | 低压电力电缆,YJV,铜,16,2芯,ZC,无铠装,普通 | 千米 | 2 | 0 | 0 | 2 | 50740 | 0 | 0 | 50740 | 1 | 7 | HHC1 | 国网盱眙县供电公司宝山路仓库 | 远东电缆有限公司 |  |  | 2 | 配网 |  |  | G1404002 | 1000014677 | 低压电力电缆 | 电缆 | 装置性材料 |  |  | JS01 | 成本性原材料 |  | RMB | 4501773288 | SGJSWZ00HTMM2420874-GW03401 | 成本性
1115 | 淮安 | 金晶 | 02H2 | 2410H03626 | 500132737 | 低压电力电缆,YJV,铜,16,2芯,ZC,无铠装,普通 | 千米 | 0 | 3 | 0 | 3 | 0 | 72848.65 | 0 | 72848.65 | 1 | 7 | HHC1 | 国网盱眙县供电公司宝山路仓库 | 哈沈线缆制造有限公司 |  |  | 2 | 配网 |  |  | G1404002 | 1000129475 | 低压电力电缆 | 电缆 | 装置性材料 |  |  | JS01 | 资本性设备 |  | RMB | 4501754405 | SGJSWZ00HTMM2417498-GW51949 | 资本性
1116 | 淮安 | 栾程 | 02H2 | 2501H00263 | 500132737 | 低压电力电缆,YJV,铜,16,2芯,ZC,无铠装,普通 | 千米 | 3.5 | 0 | 0 | 3.5 | 84990.1 | 0 | 0 | 84990.1 | 1 | 7 | HHC1 | 国网盱眙县供电公司宝山路仓库 | 远东电缆有限公司 |  |  | 2 | 配网 |  |  | G1404002 | 1000014677 | 低压电力电缆 | 电缆 | 装置性材料 |  |  | JS01 | 资本性设备 |  | RMB | 4501771810 | SGJSWZ00HTMM2420874-GW01949 | 资本性
1117 | 淮安 | 顾同兴 | 02H4 | 2402H01157 | 500132737 | 低压电力电缆,YJV,铜,16,2芯,ZC,无铠装,普通 | 千米 | 0 | 0 | 0.016 | 0.016 | 0 | 0 | 408.59 | 408.59 | 12 | 348 | HHE1 | 国网涟水县供电公司兴旺大道仓库 | 无锡市华美电缆有限公司 |  |  | 2 | 配网 |  |  | G1404002 | 1000034061 | 低压电力电缆 | 电缆 | 装置性材料 |  |  | JS01 | 成本性原材料 |  | RMB | 4501683470 | SGJSWZ00HTMM2328520-GW09083 | 成本性
1118 | 淮安 | 胥力 | 02H4 | 2403H02774 | 500132737 | 低压电力电缆,YJV,铜,16,2芯,ZC,无铠装,普通 | 千米 | 0 | 0 | 0.002 | 0.002 | 0 | 0 | 51.07 | 51.07 | 11 | 306 | HHE1 | 国网涟水县供电公司兴旺大道仓库 | 特变电工山东鲁能泰山电缆有限公司 |  |  | 2 | 配网 |  |  | G1404002 | 1000014635 | 低压电力电缆 | 电缆 | 装置性材料 |  |  | JS01 | 成本性原材料 |  | RMB | 4501695666 | SGJSWZ00HTMM2328522-GW17319 | 成本性
1119 | 淮安 | 胥力 | 02H4 | 2404H00214 | 500132737 | 低压电力电缆,YJV,铜,16,2芯,ZC,无铠装,普通 | 千米 | 0 | 0 | 0.02 | 0.02 | 0 | 0 | 510.74 | 510.74 | 10 | 281 | HHE1 | 国网涟水县供电公司兴旺大道仓库 | 宁波球冠电缆股份有限公司 |  |  | 2 | 配网 |  |  | G1404002 | 1000023266 | 低压电力电缆 | 电缆 | 装置性材料 |  |  | JS01 | 成本性原材料 |  | RMB | 4501701683 | SGJSWZ00HTMM2328524-GW22405 | 成本性
1120 | 淮安 | 胥力 | 02H4 | 2404H00215 | 500132737 | 低压电力电缆,YJV,铜,16,2芯,ZC,无铠装,普通 | 千米 | 0 | 0 | 0.01 | 0.01 | 0 | 0 | 255.37 | 255.37 | 10 | 281 | HHE1 | 国网涟水县供电公司兴旺大道仓库 | 宁波球冠电缆股份有限公司 |  |  | 2 | 配网 |  |  | G1404002 | 1000023266 | 低压电力电缆 | 电缆 | 装置性材料 |  |  | JS01 | 成本性原材料 |  | RMB | 4501701683 | SGJSWZ00HTMM2328524-GW22405 | 成本性
1121 | 淮安 | 胥力 | 02H4 | 2407H00021 | 500132737 | 低压电力电缆,YJV,铜,16,2芯,ZC,无铠装,普通 | 千米 | 0 | 0 | 0.002 | 0.002 | 0 | 0 | 51.07 | 51.07 | 7 | 193 | HHE1 | 国网涟水县供电公司兴旺大道仓库 | 通鼎互联信息股份有限公司 |  |  | 2 | 配网 |  |  | G1404002 | 1000117655 | 低压电力电缆 | 电缆 | 装置性材料 |  |  | JS01 | 成本性原材料 |  | RMB | 4501724468 | SGJSWZ00HTMM2409958-GW33548 | 成本性
1122 | 淮安 | 胥力 | 02H4 | 2407H00022 | 500132737 | 低压电力电缆,YJV,铜,16,2芯,ZC,无铠装,普通 | 千米 | 0 | 0 | 0.022 | 0.022 | 0 | 0 | 561.81 | 561.81 | 7 | 193 | HHE1 | 国网涟水县供电公司兴旺大道仓库 | 通鼎互联信息股份有限公司 |  |  | 2 | 配网 |  |  | G1404002 | 1000117655 | 低压电力电缆 | 电缆 | 装置性材料 |  |  | JS01 | 成本性原材料 |  | RMB | 4501724468 | SGJSWZ00HTMM2409958-GW33548 | 成本性
1123 | 淮安 | 胥力 | 02H4 | 2407H00023 | 500132737 | 低压电力电缆,YJV,铜,16,2芯,ZC,无铠装,普通 | 千米 | 0 | 0 | 0.05 | 0.05 | 0 | 0 | 1276.84 | 1276.84 | 7 | 193 | HHE1 | 国网涟水县供电公司兴旺大道仓库 | 通鼎互联信息股份有限公司 |  |  | 2 | 配网 |  |  | G1404002 | 1000117655 | 低压电力电缆 | 电缆 | 装置性材料 |  |  | JS01 | 成本性原材料 |  | RMB | 4501724468 | SGJSWZ00HTMM2409958-GW33548 | 成本性
1124 | 淮安 | 胥力 | 02H4 | 2407H00024 | 500132737 | 低压电力电缆,YJV,铜,16,2芯,ZC,无铠装,普通 | 千米 | 0 | 0 | 0.006 | 0.006 | 0 | 0 | 153.22 | 153.22 | 7 | 193 | HHE1 | 国网涟水县供电公司兴旺大道仓库 | 通鼎互联信息股份有限公司 |  |  | 2 | 配网 |  |  | G1404002 | 1000117655 | 低压电力电缆 | 电缆 | 装置性材料 |  |  | JS01 | 成本性原材料 |  | RMB | 4501724468 | SGJSWZ00HTMM2409958-GW33548 | 成本性
1125 | 淮安 | 胥力 | 02H4 | 2407H00025 | 500132737 | 低压电力电缆,YJV,铜,16,2芯,ZC,无铠装,普通 | 千米 | 0 | 0 | 0.011 | 0.011 | 0 | 0 | 280.91 | 280.91 | 7 | 193 | HHE1 | 国网涟水县供电公司兴旺大道仓库 | 通鼎互联信息股份有限公司 |  |  | 2 | 配网 |  |  | G1404002 | 1000117655 | 低压电力电缆 | 电缆 | 装置性材料 |  |  | JS01 | 成本性原材料 |  | RMB | 4501724468 | SGJSWZ00HTMM2409958-GW33548 | 成本性
1126 | 淮安 | 胥力 | 02H4 | 2407H00027 | 500132737 | 低压电力电缆,YJV,铜,16,2芯,ZC,无铠装,普通 | 千米 | 0 | 0 | 0.02 | 0.02 | 0 | 0 | 510.74 | 510.74 | 7 | 193 | HHE1 | 国网涟水县供电公司兴旺大道仓库 | 通鼎互联信息股份有限公司 |  |  | 2 | 配网 |  |  | G1404002 | 1000117655 | 低压电力电缆 | 电缆 | 装置性材料 |  |  | JS01 | 成本性原材料 |  | RMB | 4501724468 | SGJSWZ00HTMM2409958-GW33548 | 成本性
1127 | 淮安 | 胥力 | 02H4 | 2407H00028 | 500132737 | 低压电力电缆,YJV,铜,16,2芯,ZC,无铠装,普通 | 千米 | 0 | 0 | 0.044 | 0.044 | 0 | 0 | 1123.63 | 1123.63 | 7 | 193 | HHE1 | 国网涟水县供电公司兴旺大道仓库 | 通鼎互联信息股份有限公司 |  |  | 2 | 配网 |  |  | G1404002 | 1000117655 | 低压电力电缆 | 电缆 | 装置性材料 |  |  | JS01 | 成本性原材料 |  | RMB | 4501724468 | SGJSWZ00HTMM2409958-GW33548 | 成本性
1128 | 淮安 | 胥力 | 02H4 | 2401H00608 | 500132737 | 低压电力电缆,YJV,铜,16,2芯,ZC,无铠装,普通 | 千米 | 0 | 0 | 0.017 | 0.017 | 0 | 0 | 384.97 | 384.97 | 12 | 351 | HHE1 | 国网涟水县供电公司兴旺大道仓库 | 江苏江扬电缆有限公司 |  |  | 2 | 配网 |  |  | G1404002 | 1000000247 | 低压电力电缆 | 电缆 | 装置性材料 |  |  | JS01 | 资本性设备 |  | RMB | 4501678021 | SGJSWZ00HTMM2328210-GW03842 | 资本性
1129 | 淮安 | 曹昕瑀 | 02H0 | 2304H02293 | 500134004 | 低压电力电缆,YJY,铜,150/95,4+1芯,ZC,无铠装,WDZC | 千米 | 0.227 | 0 | 0 | 0.227 | 102267.81 | 0 | 0 | 102267.81 | 21 | 617 | HHA1 | 国网淮安供电公司广州南路仓库 | 江苏鸿翔电缆有限公司 |  |  | 1 | 低压电力电缆,YJY,铜,150/95,4+1芯,ZC,无铠装,WDZC |  |  | G1404002 | 1000009519 | 低压电力电缆 | 电缆 | 装置性材料 |  |  | JS01 | 成本性原材料 |  | RMB | 4501605748 | SGJSWZ00HTMM2261246-GW21626 | 成本性
1130 | 淮安 |  | 02H4 | 2412H04934 | 500134450 | 碎纸机,通用类型,通用 | 台 | 1 | 0 | 0 | 1 | 735.19 | 0 | 0 | 735.19 | 3 | 62 | HHE1 | 国网涟水县供电公司兴旺大道仓库 | 深圳齐心集团股份有限公司 |  |  | 0 |  |  |  | G2601004 | 1000077326 | 碎纸机 | 办公设备 | 办公类用品 |  |  | JS01 |  |  | RMB | 4501765342 | 2024/12-SDWG-GW-01G-07329
1131 | 淮安 | 顾同兴 | 02H0 | 2406H04335 | 500135712 | 环网箱,AC20kV,2,4 | 台 | 1 | 0 | 0 | 1 | 207660.05 | 0 | 0 | 207660.05 | 7 | 181 | HHA1 | 国网淮安供电公司广州南路仓库 | 南京正锐电力科技有限公司 |  |  | 3 | 环网箱,AC20kV,2,4。2进,4出,SF6绝缘,电动,有自动化接口,进线负荷开关/出线断路器（含线路保护）,不锈钢外壳 |  |  | G1016012 | 1000016187 | 环网箱 | 开关柜（箱） | 一次设备 |  |  | JS01 | 成本性原材料 |  | RMB | 4501723214 | SGJSWZ00HTMM2409911-GW32542 | 成本性
1132 | 淮安 | 顾同兴 | 02H0 | 2410H04398 | 500135712 | 环网箱,AC20kV,2,4 | 台 | 3 | 0 | 0 | 3 | 622980.14 | 0 | 0 | 622980.14 | 2 | 42 | HHA1 | 国网淮安供电公司广州南路仓库 | 上海敬道电气有限公司 |  |  | 3 | 环网箱,AC20kV,2,4。2进,4出,SF6绝缘,电动,有自动化接口,进线负荷开关/出线断路器（含线路保护）,不锈钢外壳 |  |  | G1016012 | 1000089154 | 环网箱 | 开关柜（箱） | 一次设备 |  |  | JS01 | 成本性原材料 |  | RMB | 4501756440 | SGJSWZ00HTMM2417415-GW53044 | 成本性
1133 | 淮安 | 顾同兴 | 02H0 | 2410H04399 | 500135712 | 环网箱,AC20kV,2,4 | 台 | 1 | 0 | 0 | 1 | 207660.05 | 0 | 0 | 207660.05 | 2 | 42 | HHA1 | 国网淮安供电公司广州南路仓库 | 上海敬道电气有限公司 |  |  | 3 | 环网箱,AC20kV,2,4。2进,4出,SF6绝缘,电动,有自动化接口,进线负荷开关/出线断路器（含线路保护）,不锈钢外壳 |  |  | G1016012 | 1000089154 | 环网箱 | 开关柜（箱） | 一次设备 |  |  | JS01 | 成本性原材料 |  | RMB | 4501756440 | SGJSWZ00HTMM2417415-GW53044 | 成本性
1134 | 淮安 | 周永吉 | 02H1 | 2411H00018 | 500135714 | 环网箱,AC20kV,2,2 | 台 | 1 | 0 | 0 | 1 | 140760.44 | 0 | 0 | 140760.44 | 3 | 81 | HHD2 | 国网洪泽县供电公司东四道仓库 | 上海敬道电气有限公司 |  |  | 3 | 环网箱,AC20kV,2,2。2进,2出,SF6绝缘,电动,有自动化接口,进线负荷开关/出线断路器（含线路保护）,不锈钢外壳 |  |  | G1016012 | 1000089154 | 环网箱 | 开关柜（箱） | 一次设备 |  |  | JS01 | 资本性设备 |  | RMB | 4501756441 | SGJSWZ00HTMM2417415-GW53045 | 资本性
1135 | 淮安 | 周永吉 | 02H1 | 2411H00020 | 500135714 | 环网箱,AC20kV,2,2 | 台 | 1 | 0 | 0 | 1 | 140760.44 | 0 | 0 | 140760.44 | 3 | 81 | HHD2 | 国网洪泽县供电公司东四道仓库 | 上海敬道电气有限公司 |  |  | 3 | 环网箱,AC20kV,2,2。2进,2出,SF6绝缘,电动,有自动化接口,进线负荷开关/出线断路器（含线路保护）,不锈钢外壳 |  |  | G1016012 | 1000089154 | 环网箱 | 开关柜（箱） | 一次设备 |  |  | JS01 | 资本性设备 |  | RMB | 4501756441 | SGJSWZ00HTMM2417415-GW53045 | 资本性
1136 | 淮安 | 陈龙 | 02H0 | 2408H01983 | 500135730 | 低压电力电缆,ERF,铜,300,1芯,ZC,无铠装,普通 | 千米 | 0.064 | 0 | 0 | 0.064 | 14463.32 | 0 | 0 | 14463.32 | 6 | 158 | 93H0 | 淮安供电公司借用物资库 | 江苏亨通电力电缆有限公司 |  |  | 1 | 低压电力电缆,ERF,铜,300,1芯,ZC,无铠装,普通 |  |  | G1404002 | 1000014580 | 低压电力电缆 | 电缆 | 装置性材料 |  |  | JS01 | 资本性设备 |  | RMB | 4501739532 | SGJSWZ00HTMM2410243-GW41787 | 资本性
1137 | 淮安 | 曹昕瑀 | 02H0 | 2407H01885 | 500135730 | 低压电力电缆,ERF,铜,300,1芯,ZC,无铠装,普通 | 千米 | 0.01 | 0 | 0 | 0.01 | 2259.89 | 0 | 0 | 2259.89 | 7 | 186 | HHA1 | 国网淮安供电公司广州南路仓库 | 江苏上上电缆集团有限公司 |  |  | 1 | 低压电力电缆,ERF,铜,300,1芯,ZC,无铠装,普通 |  |  | G1404002 | 1000001272 | 低压电力电缆 | 电缆 | 装置性材料 |  |  | JS01 | 资本性设备 |  | RMB | 4501723808 | SGJSWZ00HTMM2409981-GW32888 | 资本性
1138 | 淮安 | 陈龙 | 02H0 | 2408H01983 | 500135730 | 低压电力电缆,ERF,铜,300,1芯,ZC,无铠装,普通 | 千米 | 0.078 | 0 | 0 | 0.078 | 17627.17 | 0 | 0 | 17627.17 | 6 | 158 | HHA1 | 国网淮安供电公司广州南路仓库 | 江苏亨通电力电缆有限公司 |  |  | 1 | 低压电力电缆,ERF,铜,300,1芯,ZC,无铠装,普通 |  |  | G1404002 | 1000014580 | 低压电力电缆 | 电缆 | 装置性材料 |  |  | JS01 | 资本性设备 |  | RMB | 4501739532 | SGJSWZ00HTMM2410243-GW41787 | 资本性
1139 | 淮安 | 曹昕瑀 | 02H0 | 2501H00797 | 500135730 | 低压电力电缆,ERF,铜,300,1芯,ZC,无铠装,普通 | 千米 | 0.016 | 0 | 0 | 0.016 | 3615.84 | 0 | 0 | 3615.84 | 1 | 7 | HHA1 | 国网淮安供电公司广州南路仓库 | 江苏上上电缆集团有限公司 |  |  | 1 | 低压电力电缆,ERF,铜,300,1芯,ZC,无铠装,普通 |  |  | G1404002 | 1000001272 | 低压电力电缆 | 电缆 | 装置性材料 |  |  | JS01 | 资本性设备 |  | RMB | 4501772896 | SGJSWZ00HTMM2417442-GW03009 | 资本性
1140 | 淮安 | 郭海翔 | 02H1 | 2404H01122 | 500135730 | 低压电力电缆,ERF,铜,300,1芯,ZC,无铠装,普通 | 千米 | 0.172 | 0 | 0 | 0.172 | 40089.72 | 0 | 0 | 40089.72 | 8 | 221 | HHD2 | 国网洪泽县供电公司东四道仓库 | 宝胜科技创新股份有限公司 |  |  | 1 | 低压电力电缆,ERF,铜,300,1芯,ZC,无铠装,普通 |  |  | G1404002 | 1000001574 | 低压电力电缆 | 电缆 | 装置性材料 |  |  | JS01 | 成本性原材料 |  | RMB | 4501703025 | SGJSWZ00HTMM2328533-GW23467 | 成本性
1141 | 淮安 | 周永吉 | 02H1 | 2403H00027 | 500135730 | 低压电力电缆,ERF,铜,300,1芯,ZC,无铠装,普通 | 千米 | 0.076 | 0 | 0 | 0.076 | 15648.4 | 0 | 0 | 15648.4 | 7 | 201 | HHD2 | 国网洪泽县供电公司东四道仓库 | 无锡江南电缆有限公司 |  |  | 1 | 低压电力电缆,ERF,铜,300,1芯,ZC,无铠装,普通 |  |  | G1404002 | 1000014714 | 低压电力电缆 | 电缆 | 装置性材料 |  |  | JS01 | 资本性设备 |  | RMB | 4501685270 | SGJSWZ00HTMM2328497-GW10789 | 资本性
1142 | 淮安 | 卢军 | 02H2 | 2404H02043 | 500135730 | 低压电力电缆,ERF,铜,300,1芯,ZC,无铠装,普通 | 千米 | 0.012 | 0 | 0 | 0.012 | 2710.03 | 0 | 0 | 2710.03 | 9 | 259 | HHC1 | 国网盱眙县供电公司宝山路仓库 | 无锡江南电缆有限公司 |  |  | 1 | 低压电力电缆,ERF,铜,300,1芯,ZC,无铠装,普通 |  |  | G1404002 | 1000014714 | 低压电力电缆 | 电缆 | 装置性材料 |  |  | JS01 | 成本性原材料 |  | RMB | 4501704585 | SGJSWZ00HTMM2328497-GW24726 | 成本性
1143 | 淮安 | 金晶 | 02H2 | 2404H00548 | 500135730 | 低压电力电缆,ERF,铜,300,1芯,ZC,无铠装,普通 | 千米 | 0.012 | 0 | 0 | 0.012 | 2694.88 | 0 | 0 | 2694.88 | 10 | 281 | HHC1 | 国网盱眙县供电公司宝山路仓库 | 无锡江南电缆有限公司 |  |  | 1 | 低压电力电缆,ERF,铜,300,1芯,ZC,无铠装,普通 |  |  | G1404002 | 1000014714 | 低压电力电缆 | 电缆 | 装置性材料 |  |  | JS01 | 资本性设备 |  | RMB | 4501701577 | SGJSWZ00HTMM2328497-GW22299 | 资本性
1144 | 淮安 | 金晶 | 02H2 | 2409H00609 | 500135730 | 低压电力电缆,ERF,铜,300,1芯,ZC,无铠装,普通 | 千米 | 0.014 | 0 | 0 | 0.014 | 3144.02 | 0 | 0 | 3144.02 | 5 | 134 | HHC1 | 国网盱眙县供电公司宝山路仓库 | 江苏亨通电力电缆有限公司 |  |  | 1 | 低压电力电缆,ERF,铜,300,1芯,ZC,无铠装,普通 |  |  | G1404002 | 1000014580 | 低压电力电缆 | 电缆 | 装置性材料 |  |  | JS01 | 资本性设备 |  | RMB | 4501741999 | SGJSWZ00HTMM2410243-GW43874 | 资本性
1145 | 淮安 | 金晶 | 02H2 | 2409H04328 | 500135730 | 低压电力电缆,ERF,铜,300,1芯,ZC,无铠装,普通 | 千米 | 0.23 | 0 | 0 | 0.23 | 51651.79 | 0 | 0 | 51651.79 | 4 | 92 | HHC1 | 国网盱眙县供电公司宝山路仓库 | 江苏亨通电力电缆有限公司 |  |  | 1 | 低压电力电缆,ERF,铜,300,1芯,ZC,无铠装,普通 |  |  | G1404002 | 1000014580 | 低压电力电缆 | 电缆 | 装置性材料 |  |  | JS01 | 资本性设备 |  | RMB | 4501748501 | SGJSWZ00HTMM2410243-GW46907 | 资本性
1146 | 淮安 | 盛韬 | 02H3 | 2403H03619 | 500135730 | 低压电力电缆,ERF,铜,300,1芯,ZC,无铠装,普通 | 千米 | 0.196 | 0 | 0 | 0.196 | 42623.83 | 0 | 0 | 42623.83 | 10 | 277 | HHB1 | 国网金湖县供电公司汽摩园仓库 | 无锡江南电缆有限公司 |  |  | 1 | 低压电力电缆,ERF,铜,300,1芯,ZC,无铠装,普通 |  |  | G1404002 | 1000014714 | 低压电力电缆 | 电缆 | 装置性材料 |  |  | JS01 | 资本性设备 |  | RMB | 4501695696 | SGJSWZ00HTMM2328497-GW17349 | 资本性
1147 | 淮安 | 严磊 | 02H4 | 2403H00083 | 500135730 | 低压电力电缆,ERF,铜,300,1芯,ZC,无铠装,普通 | 千米 | 0 | 0 | 0.012 | 0.012 | 0 | 0 | 2848.3 | 2848.3 | 11 | 308 | HHE1 | 国网涟水县供电公司兴旺大道仓库 | 无锡江南电缆有限公司 |  |  | 1 | 低压电力电缆,ERF,铜,300,1芯,ZC,无铠装,普通 |  |  | G1404002 | 1000014714 | 低压电力电缆 | 电缆 | 装置性材料 |  |  | JS01 | 资本性设备 |  | RMB | 4501685272 | SGJSWZ00HTMM2328497-GW10791 | 资本性
1148 | 淮安 | 严磊 | 02H4 | 2407H03177 | 500135730 | 低压电力电缆,ERF,铜,300,1芯,ZC,无铠装,普通 | 千米 | 1.396 | 0 | 0 | 1.396 | 331352.71 | 0 | 0 | 331352.71 | 6 | 160 | HHE1 | 国网涟水县供电公司兴旺大道仓库 | 江苏亨通电力电缆有限公司 |  |  | 1 | 低压电力电缆,ERF,铜,300,1芯,ZC,无铠装,普通 |  |  | G1404002 | 1000014580 | 低压电力电缆 | 电缆 | 装置性材料 |  |  | JS01 | 资本性设备 |  | RMB | 4501728136 | SGJSWZ00HTMM2410243-GW35491 | 资本性
1149 | 淮安 | 顾同兴 | 02H0 | 2305H00074 | 500138329 | 一二次融合成套环网箱,AC10kV,630A,SF6,二进四出 | 套 | 3 | 0 | 0 | 3 | 667827 | 0 | 0 | 667827 | 4 | 109 | HHA1 | 国网淮安供电公司广州南路仓库 | 合纵科技股份有限公司 |  |  | 15 | 标准化，2进，4出，SF6绝缘，集中式DTU，进出线断路器，不锈钢外壳 |  |  | G1035004 | 1000000921 | 一二次融合成套环网箱 | 变电成套设备 | 一次设备 |  |  | JS01 | 资本性设备 |  | RMB | 4501606614 | SGJSWZ00HTMM2261615-GW22414 | 资本性
1150 | 淮安 | 陈龙 | 02H0 | 2402H01860 | 500138333 | 一二次融合成套环网箱,AC10kV,630A,环保气体,二进二出 | 套 | 1 | 0 | 0 | 1 | 213291.13 | 0 | 0 | 213291.13 | 11 | 305 | 93H0 | 淮安供电公司借用物资库 | 苏州工业园区和顺电气股份有限公司 |  |  | 6 | 标准化，2进，2出，环保气体绝缘，集中式DTU，进出线断路器，不锈钢外壳 |  |  | G1035004 | 1000001449 | 一二次融合成套环网箱 | 变电成套设备 | 一次设备 |  |  | JS01 | 资本性设备 |  | RMB | 4501682806 | SGJSWZ00HTMM2328216-GW08439 | 资本性
1151 | 淮安 | 陈龙 | 02H0 | 2402H01929 | 500138333 | 一二次融合成套环网箱,AC10kV,630A,环保气体,二进二出 | 套 | 1 | 0 | 0 | 1 | 213291.13 | 0 | 0 | 213291.13 | 10 | 293 | 93H0 | 淮安供电公司借用物资库 | 南京南瑞继保工程技术有限公司 |  |  | 6 | 标准化，2进，2出，环保气体绝缘，集中式DTU，进出线断路器，不锈钢外壳 |  |  | G1035004 | 1000014480 | 一二次融合成套环网箱 | 变电成套设备 | 一次设备 |  |  | JS01 | 资本性设备 |  | RMB | 4501683166 | SGJSWZ00HTMM2328237-GW08798 | 资本性
1152 | 淮安 | 顾同兴 | 02H0 | 2403H03339 | 500138333 | 一二次融合成套环网箱,AC10kV,630A,环保气体,二进二出 | 套 | 1 | 0 | 0 | 1 | 213291.13 | 0 | 0 | 213291.13 | 10 | 292 | 93H0 | 淮安供电公司借用物资库 | 佳源科技股份有限公司 |  |  | 6 | 标准化，2进，2出，环保气体绝缘，集中式DTU，进出线断路器，不锈钢外壳 |  |  | G1035004 | 1000414578 | 一二次融合成套环网箱 | 变电成套设备 | 一次设备 |  |  | JS01 | 资本性设备 |  | RMB | 4501696670 | SGJSWZ00HTMM2328546-GW18323 | 资本性
1153 | 淮安 | 陈龙 | 02H0 | 2402H01863 | 500138333 | 一二次融合成套环网箱,AC10kV,630A,环保气体,二进二出 | 套 | 2 | 0 | 0 | 2 | 426582.27 | 0 | 0 | 426582.27 | 10 | 292 | HHA1 | 国网淮安供电公司广州南路仓库 | 珠海许继电气有限公司 |  |  | 6 | 标准化，2进，2出，环保气体绝缘，集中式DTU，进出线断路器，不锈钢外壳 |  |  | G1035004 | 1000001340 | 一二次融合成套环网箱 | 变电成套设备 | 一次设备 |  |  | JS01 | 资本性设备 |  | RMB | 4501682802 | SGJSWZ00HTMM2328195-GW08435 | 资本性
1154 | 淮安 | 曹昕瑀 | 02H0 | 2403H01705 | 500138333 | 一二次融合成套环网箱,AC10kV,630A,环保气体,二进二出 | 套 | 0 | 1 | 0 | 1 | 0 | 213291.13 | 0 | 213291.13 | 10 | 277 | HHA1 | 国网淮安供电公司广州南路仓库 | 苏州工业园区和顺电气股份有限公司 |  |  | 6 | 标准化，2进，2出，环保气体绝缘，集中式DTU，进出线断路器，不锈钢外壳 |  |  | G1035004 | 1000001449 | 一二次融合成套环网箱 | 变电成套设备 | 一次设备 |  |  | JS01 | 资本性设备 |  | RMB | 4501695183 | SGJSWZ00HTMM2328216-GW16836 | 资本性
1155 | 淮安 | 顾同兴 | 02H0 | 2403H03338 | 500138333 | 一二次融合成套环网箱,AC10kV,630A,环保气体,二进二出 | 套 | 1 | 0 | 0 | 1 | 213291.13 | 0 | 0 | 213291.13 | 10 | 292 | HHA1 | 国网淮安供电公司广州南路仓库 | 佳源科技股份有限公司 |  |  | 6 | 标准化，2进，2出，环保气体绝缘，集中式DTU，进出线断路器，不锈钢外壳 |  |  | G1035004 | 1000414578 | 一二次融合成套环网箱 | 变电成套设备 | 一次设备 |  |  | JS01 | 资本性设备 |  | RMB | 4501696670 | SGJSWZ00HTMM2328546-GW18323 | 资本性
1156 | 淮安 | 顾同兴 | 02H0 | 2403H03339 | 500138333 | 一二次融合成套环网箱,AC10kV,630A,环保气体,二进二出 | 套 | 4 | 0 | 0 | 4 | 853164.56 | 0 | 0 | 853164.56 | 10 | 292 | HHA1 | 国网淮安供电公司广州南路仓库 | 佳源科技股份有限公司 |  |  | 6 | 标准化，2进，2出，环保气体绝缘，集中式DTU，进出线断路器，不锈钢外壳 |  |  | G1035004 | 1000414578 | 一二次融合成套环网箱 | 变电成套设备 | 一次设备 |  |  | JS01 | 资本性设备 |  | RMB | 4501696670 | SGJSWZ00HTMM2328546-GW18323 | 资本性
1157 | 淮安 | 周永吉 | 02H1 | 2403H00006 | 500138333 | 一二次融合成套环网箱,AC10kV,630A,环保气体,二进二出 | 套 | 3 | 0 | 0 | 3 | 638396.14 | 0 | 0 | 638396.14 | 3 | 81 | HHD2 | 国网洪泽县供电公司东四道仓库 | 湖南长高成套电器有限公司 |  |  | 6 | 标准化，2进，2出，环保气体绝缘，集中式DTU，进出线断路器，不锈钢外壳 |  |  | G1035004 | 1000345981 | 一二次融合成套环网箱 | 变电成套设备 | 一次设备 |  |  | JS01 | 资本性设备 |  | RMB | 4501685963 | SGJSWZ00HTMM2328551-GW11482 | 资本性
1158 | 淮安 | 陈龙 | 02H0 | 2402H01865 | 500138335 | 一二次融合成套环网箱,AC10kV,630A,环保气体,二进四出 | 套 | 1 | 0 | 0 | 1 | 280387.53 | 0 | 0 | 280387.53 | 10 | 281 | 93H0 | 淮安供电公司借用物资库 | 珠海许继电气有限公司 |  |  | 6 | 标准化，2进，4出，环保气体绝缘，集中式DTU，进出线断路器，不锈钢外壳 |  |  | G1035004 | 1000001340 | 一二次融合成套环网箱 | 变电成套设备 | 一次设备 |  |  | JS01 | 资本性设备 |  | RMB | 4501682802 | SGJSWZ00HTMM2328195-GW08435 | 资本性
1159 | 淮安 | 陈龙 | 02H0 | 2402H01866 | 500138335 | 一二次融合成套环网箱,AC10kV,630A,环保气体,二进四出 | 套 | 1 | 0 | 0 | 1 | 280387.53 | 0 | 0 | 280387.53 | 10 | 281 | 93H0 | 淮安供电公司借用物资库 | 珠海许继电气有限公司 |  |  | 6 | 标准化，2进，4出，环保气体绝缘，集中式DTU，进出线断路器，不锈钢外壳 |  |  | G1035004 | 1000001340 | 一二次融合成套环网箱 | 变电成套设备 | 一次设备 |  |  | JS01 | 资本性设备 |  | RMB | 4501682802 | SGJSWZ00HTMM2328195-GW08435 | 资本性
1160 | 淮安 | 曹昕瑀 | 02H0 | 2401H00152 | 500138335 | 一二次融合成套环网箱,AC10kV,630A,环保气体,二进四出 | 套 | 2 | 0 | 0 | 2 | 557716.12 | 0 | 0 | 557716.12 | 12 | 340 | HHA1 | 国网淮安供电公司广州南路仓库 | 山东电工配网科技发展有限公司 |  |  | 6 | 标准化，2进，4出，环保气体绝缘，集中式DTU，进出线断路器，不锈钢外壳 |  |  | G1035004 | 1000395143 | 一二次融合成套环网箱 | 变电成套设备 | 一次设备 |  |  | JS01 | 成本性原材料 |  | RMB | 4501676513 | SGJSWZ00HTMM2328582-GW02546 | 成本性
1161 | 淮安 | 顾同兴 | 02H0 | 2407H04664 | 500138335 | 一二次融合成套环网箱,AC10kV,630A,环保气体,二进四出 | 套 | 2 | 0 | 0 | 2 | 557716.12 | 0 | 0 | 557716.12 | 6 | 167 | HHA1 | 国网淮安供电公司广州南路仓库 | 南京康尼环网开关设备有限公司 |  |  | 6 | 标准化，2进，4出，环保气体绝缘，集中式DTU，进出线断路器，不锈钢外壳 |  |  | G1035004 | 1000361654 | 一二次融合成套环网箱 | 变电成套设备 | 一次设备 |  |  | JS01 | 成本性原材料 |  | RMB | 4501736261 | SGJSWZ00HTMM2409961-GW39450 | 成本性
1162 | 淮安 | 顾同兴 | 02H0 | 2407H04665 | 500138335 | 一二次融合成套环网箱,AC10kV,630A,环保气体,二进四出 | 套 | 2 | 0 | 0 | 2 | 557716.11 | 0 | 0 | 557716.11 | 6 | 167 | HHA1 | 国网淮安供电公司广州南路仓库 | 南京康尼环网开关设备有限公司 |  |  | 6 | 标准化，2进，4出，环保气体绝缘，集中式DTU，进出线断路器，不锈钢外壳 |  |  | G1035004 | 1000361654 | 一二次融合成套环网箱 | 变电成套设备 | 一次设备 |  |  | JS01 | 成本性原材料 |  | RMB | 4501736261 | SGJSWZ00HTMM2409961-GW39450 | 成本性
1163 | 淮安 | 曹昕瑀 | 02H0 | 2401H00151 | 500138335 | 一二次融合成套环网箱,AC10kV,630A,环保气体,二进四出 | 套 | 0 | 0 | 2 | 2 | 0 | 0 | 560775.07 | 560775.07 | 12 | 341 | HHA1 | 国网淮安供电公司广州南路仓库 | 上海天洲电器集团有限公司 |  |  | 6 | 标准化，2进，4出，环保气体绝缘，集中式DTU，进出线断路器，不锈钢外壳 |  |  | G1035004 | 1000011460 | 一二次融合成套环网箱 | 变电成套设备 | 一次设备 |  |  | JS01 | 资本性设备 |  | RMB | 4501676029 | SGJSWZ00HTMM2328560-GW02062 | 资本性
1164 | 淮安 | 陈龙 | 02H0 | 2402H01865 | 500138335 | 一二次融合成套环网箱,AC10kV,630A,环保气体,二进四出 | 套 | 1 | 0 | 0 | 1 | 280387.53 | 0 | 0 | 280387.53 | 10 | 281 | HHA1 | 国网淮安供电公司广州南路仓库 | 珠海许继电气有限公司 |  |  | 6 | 标准化，2进，4出，环保气体绝缘，集中式DTU，进出线断路器，不锈钢外壳 |  |  | G1035004 | 1000001340 | 一二次融合成套环网箱 | 变电成套设备 | 一次设备 |  |  | JS01 | 资本性设备 |  | RMB | 4501682802 | SGJSWZ00HTMM2328195-GW08435 | 资本性
1165 | 淮安 | 陈龙 | 02H0 | 2402H01866 | 500138335 | 一二次融合成套环网箱,AC10kV,630A,环保气体,二进四出 | 套 | 1 | 0 | 0 | 1 | 280387.53 | 0 | 0 | 280387.53 | 10 | 281 | HHA1 | 国网淮安供电公司广州南路仓库 | 珠海许继电气有限公司 |  |  | 6 | 标准化，2进，4出，环保气体绝缘，集中式DTU，进出线断路器，不锈钢外壳 |  |  | G1035004 | 1000001340 | 一二次融合成套环网箱 | 变电成套设备 | 一次设备 |  |  | JS01 | 资本性设备 |  | RMB | 4501682802 | SGJSWZ00HTMM2328195-GW08435 | 资本性
1166 | 淮安 | 曹昕瑀 | 02H0 | 2403H00854 | 500138335 | 一二次融合成套环网箱,AC10kV,630A,环保气体,二进四出 | 套 | 2 | 0 | 0 | 2 | 560775.07 | 0 | 0 | 560775.07 | 8 | 224 | HHA1 | 国网淮安供电公司广州南路仓库 | 南京贝尔电气设备有限公司 |  |  | 6 | 标准化，2进，4出，环保气体绝缘，集中式DTU，进出线断路器，不锈钢外壳 |  |  | G1035004 | 1000022508 | 一二次融合成套环网箱 | 变电成套设备 | 一次设备 |  |  | JS01 | 资本性设备 |  | RMB | 4501687517 | SGJSWZ00HTMM2328239-GW12608 | 资本性
1167 | 淮安 | 曹昕瑀 | 02H0 | 2403H00855 | 500138335 | 一二次融合成套环网箱,AC10kV,630A,环保气体,二进四出 | 套 | 4 | 0 | 0 | 4 | 1121550.13 | 0 | 0 | 1121550.13 | 8 | 224 | HHA1 | 国网淮安供电公司广州南路仓库 | 南京贝尔电气设备有限公司 |  |  | 6 | 标准化，2进，4出，环保气体绝缘，集中式DTU，进出线断路器，不锈钢外壳 |  |  | G1035004 | 1000022508 | 一二次融合成套环网箱 | 变电成套设备 | 一次设备 |  |  | JS01 | 资本性设备 |  | RMB | 4501687516 | SGJSWZ00HTMM2328239-GW12607 | 资本性
1168 | 淮安 | 王李 | 02H0 | 2403H00938 | 500138335 | 一二次融合成套环网箱,AC10kV,630A,环保气体,二进四出 | 套 | 1 | 0 | 0 | 1 | 280387.54 | 0 | 0 | 280387.54 | 10 | 281 | HHA1 | 国网淮安供电公司广州南路仓库 | 珠海许继电气有限公司 |  |  | 6 | 标准化，2进，4出，环保气体绝缘，集中式DTU，进出线断路器，不锈钢外壳 |  |  | G1035004 | 1000001340 | 一二次融合成套环网箱 | 变电成套设备 | 一次设备 |  |  | JS01 | 资本性设备 |  | RMB | 4501690048 | SGJSWZ00HTMM2328195-GW14062 | 资本性
1169 | 淮安 | 周永吉 | 02H1 | 2406H03364 | 500138335 | 一二次融合成套环网箱,AC10kV,630A,环保气体,二进四出 | 套 | 1 | 0 | 0 | 1 | 279704.64 | 0 | 0 | 279704.64 | 4 | 96 | HHD2 | 国网洪泽县供电公司东四道仓库 | 山东电工配网科技发展有限公司 |  |  | 6 | 标准化，2进，4出，环保气体绝缘，集中式DTU，进出线断路器，不锈钢外壳 |  |  | G1035004 | 1000395143 | 一二次融合成套环网箱 | 变电成套设备 | 一次设备 |  |  | JS01 | 资本性设备 |  | RMB | 4501721390 | SGJSWZ00HTMM2409850-GW30847 | 资本性
1170 | 淮安 | 周永吉 | 02H1 | 2409H02664 | 500138335 | 一二次融合成套环网箱,AC10kV,630A,环保气体,二进四出 | 套 | 5 | 0 | 0 | 5 | 1398523.19 | 0 | 0 | 1398523.19 | 2 | 41 | HHD2 | 国网洪泽县供电公司东四道仓库 | 河南平高通用电气有限公司 |  |  | 6 | 标准化，2进，4出，环保气体绝缘，集中式DTU，进出线断路器，不锈钢外壳 |  |  | G1035004 | 1000377723 | 一二次融合成套环网箱 | 变电成套设备 | 一次设备 |  |  | JS01 | 资本性设备 |  | RMB | 4501747999 | SGJSWZ00HTMM2409943-GW46501 | 资本性
1171 | 淮安 | 周永吉 | 02H1 | 2409H02665 | 500138335 | 一二次融合成套环网箱,AC10kV,630A,环保气体,二进四出 | 套 | 5 | 0 | 0 | 5 | 1398523.19 | 0 | 0 | 1398523.19 | 2 | 41 | HHD2 | 国网洪泽县供电公司东四道仓库 | 河南平高通用电气有限公司 |  |  | 6 | 标准化，2进，4出，环保气体绝缘，集中式DTU，进出线断路器，不锈钢外壳 |  |  | G1035004 | 1000377723 | 一二次融合成套环网箱 | 变电成套设备 | 一次设备 |  |  | JS01 | 资本性设备 |  | RMB | 4501747999 | SGJSWZ00HTMM2409943-GW46501 | 资本性
1172 | 淮安 | 金晶 | 02H2 | 2404H00541 | 500138335 | 一二次融合成套环网箱,AC10kV,630A,环保气体,二进四出 | 套 | 1 | 0 | 0 | 1 | 281038 | 0 | 0 | 281038 | 8 | 225 | 93HC | 盱眙供电公司借用物资库 | 江苏镇安电力设备有限公司 |  |  | 6 | 标准化，2进，4出，环保气体绝缘，集中式DTU，进出线断路器，不锈钢外壳 |  |  | G1035004 | 1000000262 | 一二次融合成套环网箱 | 变电成套设备 | 一次设备 |  |  | JS01 | 资本性设备 |  | RMB | 4501701057 | SGJSWZ00HTMM2328277-GW21779 | 资本性
1173 | 淮安 | 王李 | 02H3 | 2403H00938 | 500138335 | 一二次融合成套环网箱,AC10kV,630A,环保气体,二进四出 | 套 | 0 | 0 | 1 | 1 | 0 | 0 | 278340.85 | 278340.85 | 10 | 281 | 93HB | 金湖供电公司借用物资库 | 珠海许继电气有限公司 |  |  | 6 | 标准化，2进，4出，环保气体绝缘，集中式DTU，进出线断路器，不锈钢外壳 |  |  | G1035004 | 1000001340 | 一二次融合成套环网箱 | 变电成套设备 | 一次设备 |  |  | JS01 | 资本性设备 |  | RMB | 4501690048 | SGJSWZ00HTMM2328195-GW14062 | 资本性
1174 | 淮安 | 盛韬 | 02H3 | 2410H02611 | 500138335 | 一二次融合成套环网箱,AC10kV,630A,环保气体,二进四出 | 套 | 5 | 0 | 0 | 5 | 1391704.22 | 0 | 0 | 1391704.22 | 2 | 39 | HHB1 | 国网金湖县供电公司汽摩园仓库 | 国电南瑞南京控制系统有限公司 |  |  | 6 | 标准化，2进，4出，环保气体绝缘，集中式DTU，进出线断路器，不锈钢外壳 |  |  | G1035004 | 1000014482 | 一二次融合成套环网箱 | 变电成套设备 | 一次设备 |  |  | JS01 | 资本性设备 |  | RMB | 4501752092 | SGJSWZ00HTMM2409934-GW49794 | 资本性
1175 | 淮安 | 胥力 | 02H4 | 2408H01733 | 500138335 | 一二次融合成套环网箱,AC10kV,630A,环保气体,二进四出 | 套 | 5 | 0 | 0 | 5 | 1389223.49 | 0 | 0 | 1389223.49 | 4 | 109 | HHE1 | 国网涟水县供电公司兴旺大道仓库 | 南京海兴电网技术有限公司 |  |  | 6 | 标准化，2进，4出，环保气体绝缘，集中式DTU，进出线断路器，不锈钢外壳 |  |  | G1035004 | 1000424664 | 一二次融合成套环网箱 | 变电成套设备 | 一次设备 |  |  | JS01 | 资本性设备 |  | RMB | 4501739825 | SGJSWZ00HTMM2409936-GW42080 | 资本性
1176 | 淮安 | 胥力 | 02H4 | 2408H01734 | 500138335 | 一二次融合成套环网箱,AC10kV,630A,环保气体,二进四出 | 套 | 5 | 0 | 0 | 5 | 1389223.48 | 0 | 0 | 1389223.48 | 4 | 109 | HHE1 | 国网涟水县供电公司兴旺大道仓库 | 南京海兴电网技术有限公司 |  |  | 6 | 标准化，2进，4出，环保气体绝缘，集中式DTU，进出线断路器，不锈钢外壳 |  |  | G1035004 | 1000424664 | 一二次融合成套环网箱 | 变电成套设备 | 一次设备 |  |  | JS01 | 资本性设备 |  | RMB | 4501739825 | SGJSWZ00HTMM2409936-GW42080 | 资本性
1177 | 淮安 | 陈龙 | 02H0 | 2408H01795 | 500138347 | 一二次融合成套柱上断路器,AC10kV,630A,20kA,户外 | 套 | 5 | 0 | 0 | 5 | 139053.61 | 0 | 0 | 139053.61 | 6 | 160 | 93H0 | 淮安供电公司借用物资库 | 德基申(厦门)电气有限公司 |  |  | 9 | 真空灭弧，空气绝缘，有隔离闸刀，电动，弹簧，支柱式，罩式FTU，电磁式互感器，双侧PT |  |  | G1035006 | 1000099659 | 一二次融合成套柱上断路器 | 变电成套设备 | 一次设备 |  |  | JS01 | 成本性原材料 |  | RMB | 4501739677 | SGJSWZ00HTMM2410069-GW41932 | 成本性
1178 | 淮安 | 顾同兴 | 02H0 | 2403H01187 | 500138347 | 一二次融合成套柱上断路器,AC10kV,630A,20kA,户外 | 套 | 0 | 2 | 0 | 2 | 0 | 55621.44 | 0 | 55621.44 | 10 | 284 | HHA1 | 国网淮安供电公司广州南路仓库 | 扬州北辰电气集团有限公司 |  |  | 9 | 真空灭弧，空气绝缘，有隔离闸刀，电动，弹簧，支柱式，罩式FTU，电磁式互感器，双侧PT |  |  | G1035006 | 1000023700 | 一二次融合成套柱上断路器 | 变电成套设备 | 一次设备 |  |  | JS01 | 成本性原材料 |  | RMB | 4501690333 | SGJSWZ00HTMM2328263-GW14347 | 成本性
1179 | 淮安 | 陈龙 | 02H0 | 2408H01795 | 500138347 | 一二次融合成套柱上断路器,AC10kV,630A,20kA,户外 | 套 | 0 | 2 | 0 | 2 | 0 | 55621.44 | 0 | 55621.44 | 6 | 160 | HHA1 | 国网淮安供电公司广州南路仓库 | 德基申(厦门)电气有限公司 |  |  | 9 | 真空灭弧，空气绝缘，有隔离闸刀，电动，弹簧，支柱式，罩式FTU，电磁式互感器，双侧PT |  |  | G1035006 | 1000099659 | 一二次融合成套柱上断路器 | 变电成套设备 | 一次设备 |  |  | JS01 | 成本性原材料 |  | RMB | 4501739677 | SGJSWZ00HTMM2410069-GW41932 | 成本性
1180 | 淮安 | 顾同兴 | 02H0 | 2410H04351 | 500138347 | 一二次融合成套柱上断路器,AC10kV,630A,20kA,户外 | 套 | 8 | 0 | 0 | 8 | 222485.77 | 0 | 0 | 222485.77 | 2 | 41 | HHA1 | 国网淮安供电公司广州南路仓库 | 天津浩源汇能股份有限公司 |  |  | 9 | 真空灭弧，空气绝缘，有隔离闸刀，电动，弹簧，支柱式，罩式FTU，电磁式互感器，双侧PT |  |  | G1035006 | 1000400126 | 一二次融合成套柱上断路器 | 变电成套设备 | 一次设备 |  |  | JS01 | 成本性原材料 |  | RMB | 4501756614 | SGJSWZ00HTMM2410079-GW53218 | 成本性
1181 | 淮安 | 王李 | 02H0 | 2403H00879 | 500138347 | 一二次融合成套柱上断路器,AC10kV,630A,20kA,户外 | 套 | 8 | 4 | 0 | 12 | 222171.98 | 111085.99 | 0 | 333257.97 | 10 | 284 | HHA1 | 国网淮安供电公司广州南路仓库 | 扬州北辰电气集团有限公司 |  |  | 9 | 真空灭弧，空气绝缘，有隔离闸刀，电动，弹簧，支柱式，罩式FTU，电磁式互感器，双侧PT |  |  | G1035006 | 1000023700 | 一二次融合成套柱上断路器 | 变电成套设备 | 一次设备 |  |  | JS01 | 资本性设备 |  | RMB | 4501690334 | SGJSWZ00HTMM2328263-GW14348 | 资本性
1182 | 淮安 | 曹昕瑀 | 02H0 | 2407H03125 | 500138347 | 一二次融合成套柱上断路器,AC10kV,630A,20kA,户外 | 套 | 1 | 0 | 0 | 1 | 27771.5 | 0 | 0 | 27771.5 | 5 | 132 | HHA1 | 国网淮安供电公司广州南路仓库 | 浙江伏尔特电器有限公司 |  |  | 9 | 真空灭弧，空气绝缘，有隔离闸刀，电动，弹簧，支柱式，罩式FTU，电磁式互感器，双侧PT |  |  | G1035006 | 1000006730 | 一二次融合成套柱上断路器 | 变电成套设备 | 一次设备 |  |  | JS01 | 资本性设备 |  | RMB | 4501727839 | SGJSWZ00HTMM2409938-GW35194 | 资本性
1183 | 淮安 | 曹昕瑀 | 02H0 | 2407H03126 | 500138347 | 一二次融合成套柱上断路器,AC10kV,630A,20kA,户外 | 套 | 16 | 2 | 0 | 18 | 444343.96 | 55543 | 0 | 499886.96 | 6 | 172 | HHA1 | 国网淮安供电公司广州南路仓库 | 中安达电气科技股份有限公司 |  |  | 9 | 真空灭弧，空气绝缘，有隔离闸刀，电动，弹簧，支柱式，罩式FTU，电磁式互感器，双侧PT |  |  | G1035006 | 1000120061 | 一二次融合成套柱上断路器 | 变电成套设备 | 一次设备 |  |  | JS01 | 资本性设备 |  | RMB | 4501728933 | SGJSWZ00HTMM2410075-GW36288 | 资本性
1184 | 淮安 | 陈龙 | 02H0 | 2407H03931 | 500138347 | 一二次融合成套柱上断路器,AC10kV,630A,20kA,户外 | 套 | 0 | 2 | 0 | 2 | 0 | 55542.99 | 0 | 55542.99 | 6 | 172 | HHA1 | 国网淮安供电公司广州南路仓库 | 乾瑞电气有限公司 |  |  | 9 | 真空灭弧，空气绝缘，有隔离闸刀，电动，弹簧，支柱式，罩式FTU，电磁式互感器，双侧PT |  |  | G1035006 | 1000329964 | 一二次融合成套柱上断路器 | 变电成套设备 | 一次设备 |  |  | JS01 | 资本性设备 |  | RMB | 4501734933 | SGJSWZ00HTMM2410083-GW38253 | 资本性
1185 | 淮安 | 金晶 | 02H2 | 2403H00095 | 500138347 | 一二次融合成套柱上断路器,AC10kV,630A,20kA,户外 | 套 | 1 | 0 | 0 | 1 | 28781.04 | 0 | 0 | 28781.04 | 11 | 309 | 93HC | 盱眙供电公司借用物资库 | 南京南瑞继保工程技术有限公司 |  |  | 10 | 真空灭弧，空气绝缘，有隔离闸刀，电动，弹簧，支柱式，罩式FTU，电磁式互感器，双侧PT，故障测距 |  |  | G1035006 | 1000014480 | 一二次融合成套柱上断路器 | 变电成套设备 | 一次设备 |  |  | JS01 | 成本性原材料 |  | RMB | 4501685174 | SGJSWZ00HTMM2328559-GW10695 | 成本性
1186 | 淮安 | 金晶 | 02H2 | 2408H01135 | 500138347 | 一二次融合成套柱上断路器,AC10kV,630A,20kA,户外 | 套 | 8 | 0 | 1 | 9 | 219894.43 | 0 | 27486.8 | 247381.23 | 4 | 113 | HHC1 | 国网盱眙县供电公司宝山路仓库 | 安德利集团有限公司 |  |  | 9 | 真空灭弧，空气绝缘，有隔离闸刀，电动，弹簧，支柱式，罩式FTU，电磁式互感器，双侧PT |  |  | G1035006 | 1000000295 | 一二次融合成套柱上断路器 | 变电成套设备 | 一次设备 |  |  | JS01 | 资本性设备 |  | RMB | 4501738115 | SGJSWZ00HTMM2409871-GW40539 | 资本性
1187 | 淮安 | 金晶 | 02H2 | 2408H02449 | 500138347 | 一二次融合成套柱上断路器,AC10kV,630A,20kA,户外 | 套 | 25 | 0 | 0 | 25 | 687170.11 | 0 | 0 | 687170.11 | 4 | 113 | HHC1 | 国网盱眙县供电公司宝山路仓库 | 中安达电气科技股份有限公司 |  |  | 9 | 真空灭弧，空气绝缘，有隔离闸刀，电动，弹簧，支柱式，罩式FTU，电磁式互感器，双侧PT |  |  | G1035006 | 1000120061 | 一二次融合成套柱上断路器 | 变电成套设备 | 一次设备 |  |  | JS01 | 资本性设备 |  | RMB | 4501740731 | SGJSWZ00HTMM2410075-GW42844 | 资本性
1188 | 淮安 | 盛韬 | 02H3 | 2410H02597 | 500138347 | 一二次融合成套柱上断路器,AC10kV,630A,20kA,户外 | 套 | 0 | 0 | 2 | 2 | 0 | 0 | 54680.99 | 54680.99 | 2 | 43 | HHB1 | 国网金湖县供电公司汽摩园仓库 | 江苏金智科技股份有限公司 |  |  | 9 | 真空灭弧，空气绝缘，有隔离闸刀，电动，弹簧，支柱式，罩式FTU，电磁式互感器，双侧PT |  |  | G1035006 | 1000000207 | 一二次融合成套柱上断路器 | 变电成套设备 | 一次设备 |  |  | JS01 | 资本性设备 |  | RMB | 4501751536 | SGJSWZ00HTMM2409862-GW49242 | 资本性
1189 | 淮安 | 盛韬 | 02H3 | 2410H04562 | 500138347 | 一二次融合成套柱上断路器,AC10kV,630A,20kA,户外 | 套 | 20 | 0 | 0 | 20 | 546809.86 | 0 | 0 | 546809.86 | 1 | 4 | HHB1 | 国网金湖县供电公司汽摩园仓库 | 南京磐能电力科技股份有限公司 |  |  | 9 | 真空灭弧，空气绝缘，有隔离闸刀，电动，弹簧，支柱式，罩式FTU，电磁式互感器，双侧PT |  |  | G1035006 | 1000002761 | 一二次融合成套柱上断路器 | 变电成套设备 | 一次设备 |  |  | JS01 | 资本性设备 |  | RMB | 4501756049 | SGJSWZ00HTMM2410082-GW52653 | 资本性
1190 | 淮安 | 盛韬 | 02H3 | 2410H04563 | 500138347 | 一二次融合成套柱上断路器,AC10kV,630A,20kA,户外 | 套 | 20 | 0 | 0 | 20 | 546809.86 | 0 | 0 | 546809.86 | 1 | 4 | HHB1 | 国网金湖县供电公司汽摩园仓库 | 南京磐能电力科技股份有限公司 |  |  | 9 | 真空灭弧，空气绝缘，有隔离闸刀，电动，弹簧，支柱式，罩式FTU，电磁式互感器，双侧PT |  |  | G1035006 | 1000002761 | 一二次融合成套柱上断路器 | 变电成套设备 | 一次设备 |  |  | JS01 | 资本性设备 |  | RMB | 4501756049 | SGJSWZ00HTMM2410082-GW52653 | 资本性
1191 | 淮安 | 盛韬 | 02H3 | 2410H04565 | 500138347 | 一二次融合成套柱上断路器,AC10kV,630A,20kA,户外 | 套 | 0 | 20 | 0 | 20 | 0 | 546809.86 | 0 | 546809.86 | 1 | 4 | HHB1 | 国网金湖县供电公司汽摩园仓库 | 天津浩源汇能股份有限公司 |  |  | 9 | 真空灭弧，空气绝缘，有隔离闸刀，电动，弹簧，支柱式，罩式FTU，电磁式互感器，双侧PT |  |  | G1035006 | 1000400126 | 一二次融合成套柱上断路器 | 变电成套设备 | 一次设备 |  |  | JS01 | 资本性设备 |  | RMB | 4501756615 | SGJSWZ00HTMM2410079-GW53219 | 资本性
1192 | 淮安 | 盛韬 | 02H3 | 2410H04566 | 500138347 | 一二次融合成套柱上断路器,AC10kV,630A,20kA,户外 | 套 | 0 | 20 | 0 | 20 | 0 | 546809.86 | 0 | 546809.86 | 1 | 4 | HHB1 | 国网金湖县供电公司汽摩园仓库 | 天津浩源汇能股份有限公司 |  |  | 9 | 真空灭弧，空气绝缘，有隔离闸刀，电动，弹簧，支柱式，罩式FTU，电磁式互感器，双侧PT |  |  | G1035006 | 1000400126 | 一二次融合成套柱上断路器 | 变电成套设备 | 一次设备 |  |  | JS01 | 资本性设备 |  | RMB | 4501756615 | SGJSWZ00HTMM2410079-GW53219 | 资本性
1193 | 淮安 | 盛韬 | 02H3 | 2410H04567 | 500138347 | 一二次融合成套柱上断路器,AC10kV,630A,20kA,户外 | 套 | 0 | 20 | 0 | 20 | 0 | 546809.86 | 0 | 546809.86 | 1 | 4 | HHB1 | 国网金湖县供电公司汽摩园仓库 | 天津浩源汇能股份有限公司 |  |  | 9 | 真空灭弧，空气绝缘，有隔离闸刀，电动，弹簧，支柱式，罩式FTU，电磁式互感器，双侧PT |  |  | G1035006 | 1000400126 | 一二次融合成套柱上断路器 | 变电成套设备 | 一次设备 |  |  | JS01 | 资本性设备 |  | RMB | 4501756615 | SGJSWZ00HTMM2410079-GW53219 | 资本性
1194 | 淮安 | 盛韬 | 02H3 | 2410H04568 | 500138347 | 一二次融合成套柱上断路器,AC10kV,630A,20kA,户外 | 套 | 0 | 20 | 0 | 20 | 0 | 546809.86 | 0 | 546809.86 | 1 | 4 | HHB1 | 国网金湖县供电公司汽摩园仓库 | 天津浩源汇能股份有限公司 |  |  | 9 | 真空灭弧，空气绝缘，有隔离闸刀，电动，弹簧，支柱式，罩式FTU，电磁式互感器，双侧PT |  |  | G1035006 | 1000400126 | 一二次融合成套柱上断路器 | 变电成套设备 | 一次设备 |  |  | JS01 | 资本性设备 |  | RMB | 4501756615 | SGJSWZ00HTMM2410079-GW53219 | 资本性
1195 | 淮安 | 盛韬 | 02H3 | 2410H04573 | 500138347 | 一二次融合成套柱上断路器,AC10kV,630A,20kA,户外 | 套 | 0 | 20 | 0 | 20 | 0 | 546809.86 | 0 | 546809.86 | 1 | 4 | HHB1 | 国网金湖县供电公司汽摩园仓库 | 天津浩源汇能股份有限公司 |  |  | 9 | 真空灭弧，空气绝缘，有隔离闸刀，电动，弹簧，支柱式，罩式FTU，电磁式互感器，双侧PT |  |  | G1035006 | 1000400126 | 一二次融合成套柱上断路器 | 变电成套设备 | 一次设备 |  |  | JS01 | 资本性设备 |  | RMB | 4501756615 | SGJSWZ00HTMM2410079-GW53219 | 资本性
1196 | 淮安 | 盛韬 | 02H3 | 2410H04583 | 500138347 | 一二次融合成套柱上断路器,AC10kV,630A,20kA,户外 | 套 | 0 | 20 | 0 | 20 | 0 | 546809.86 | 0 | 546809.86 | 1 | 4 | HHB1 | 国网金湖县供电公司汽摩园仓库 | 浙江巨力电气有限公司 |  |  | 9 | 真空灭弧，空气绝缘，有隔离闸刀，电动，弹簧，支柱式，罩式FTU，电磁式互感器，双侧PT |  |  | G1035006 | 1000001687 | 一二次融合成套柱上断路器 | 变电成套设备 | 一次设备 |  |  | JS01 | 资本性设备 |  | RMB | 4501756028 | SGJSWZ00HTMM2409849-GW52632 | 资本性
1197 | 淮安 | 盛韬 | 02H3 | 2410H04584 | 500138347 | 一二次融合成套柱上断路器,AC10kV,630A,20kA,户外 | 套 | 0 | 20 | 0 | 20 | 0 | 546809.86 | 0 | 546809.86 | 1 | 4 | HHB1 | 国网金湖县供电公司汽摩园仓库 | 浙江巨力电气有限公司 |  |  | 9 | 真空灭弧，空气绝缘，有隔离闸刀，电动，弹簧，支柱式，罩式FTU，电磁式互感器，双侧PT |  |  | G1035006 | 1000001687 | 一二次融合成套柱上断路器 | 变电成套设备 | 一次设备 |  |  | JS01 | 资本性设备 |  | RMB | 4501756028 | SGJSWZ00HTMM2409849-GW52632 | 资本性
1198 | 淮安 | 盛韬 | 02H3 | 2410H04585 | 500138347 | 一二次融合成套柱上断路器,AC10kV,630A,20kA,户外 | 套 | 0 | 20 | 0 | 20 | 0 | 546809.88 | 0 | 546809.88 | 1 | 4 | HHB1 | 国网金湖县供电公司汽摩园仓库 | 浙江巨力电气有限公司 |  |  | 9 | 真空灭弧，空气绝缘，有隔离闸刀，电动，弹簧，支柱式，罩式FTU，电磁式互感器，双侧PT |  |  | G1035006 | 1000001687 | 一二次融合成套柱上断路器 | 变电成套设备 | 一次设备 |  |  | JS01 | 资本性设备 |  | RMB | 4501756028 | SGJSWZ00HTMM2409849-GW52632 | 资本性
1199 | 淮安 | 严磊 | 02H4 | 2407H03280 | 500138347 | 一二次融合成套柱上断路器,AC10kV,630A,20kA,户外 | 套 | 13 | 0 | 0 | 13 | 356810.29 | 0 | 0 | 356810.29 | 5 | 140 | HHE1 | 国网涟水县供电公司兴旺大道仓库 | 美仪电气有限公司 |  |  | 9 | 真空灭弧，空气绝缘，有隔离闸刀，电动，弹簧，支柱式，罩式FTU，电磁式互感器，双侧PT |  |  | G1035006 | 1000711438 | 一二次融合成套柱上断路器 | 变电成套设备 | 一次设备 |  |  | JS01 | 资本性设备 |  | RMB | 4501735100 | SGJSWZ00HTMM2409874-GW38420 | 资本性
1200 | 淮安 | 胥力 | 02H4 | 2407H04673 | 500138347 | 一二次融合成套柱上断路器,AC10kV,630A,20kA,户外 | 套 | 3 | 0 | 0 | 3 | 82340.83 | 0 | 0 | 82340.83 | 6 | 165 | HHE1 | 国网涟水县供电公司兴旺大道仓库 | 中安达电气科技股份有限公司 |  |  | 9 | 真空灭弧，空气绝缘，有隔离闸刀，电动，弹簧，支柱式，罩式FTU，电磁式互感器，双侧PT |  |  | G1035006 | 1000120061 | 一二次融合成套柱上断路器 | 变电成套设备 | 一次设备 |  |  | JS01 | 资本性设备 |  | RMB | 4501736121 | SGJSWZ00HTMM2410075-GW39310 | 资本性
1201 | 淮安 | 顾同兴 | 02H0 | 2409H03604 | 500138348 | 一二次融合成套柱上断路器,AC10kV,630A,20kA,用户分界 | 套 | 1 | 0 | 0 | 1 | 26018 | 0 | 0 | 26018 | 2 | 40 | HHA1 | 国网淮安供电公司广州南路仓库 | 瑞泰电气有限公司 |  |  | 6 | 真空灭弧，空气绝缘，有隔离闸刀，电动，弹簧，支柱式，罩式FTU，电磁式互感器，单侧PT |  |  | G1035006 | 1000001526 | 一二次融合成套柱上断路器 | 变电成套设备 | 一次设备 |  |  | JS01 | 成本性原材料 |  | RMB | 4501748358 | SGJSWZ00HTMM2410057-GW46766 | 成本性
1202 | 淮安 | 顾同兴 | 02H0 | 2409H03605 | 500138348 | 一二次融合成套柱上断路器,AC10kV,630A,20kA,用户分界 | 套 | 10 | 0 | 0 | 10 | 260180 | 0 | 0 | 260180 | 2 | 40 | HHA1 | 国网淮安供电公司广州南路仓库 | 瑞泰电气有限公司 |  |  | 6 | 真空灭弧，空气绝缘，有隔离闸刀，电动，弹簧，支柱式，罩式FTU，电磁式互感器，单侧PT |  |  | G1035006 | 1000001526 | 一二次融合成套柱上断路器 | 变电成套设备 | 一次设备 |  |  | JS01 | 成本性原材料 |  | RMB | 4501748358 | SGJSWZ00HTMM2410057-GW46766 | 成本性
1203 | 淮安 | 曹昕瑀 | 02H0 | 2407H04068 | 500138348 | 一二次融合成套柱上断路器,AC10kV,630A,20kA,用户分界 | 套 | 2 | 0 | 0 | 2 | 51415.7 | 0 | 0 | 51415.7 | 4 | 112 | HHA1 | 国网淮安供电公司广州南路仓库 | 中安达电气科技股份有限公司 |  |  | 6 | 真空灭弧，空气绝缘，有隔离闸刀，电动，弹簧，支柱式，罩式FTU，电磁式互感器，单侧PT |  |  | G1035006 | 1000120061 | 一二次融合成套柱上断路器 | 变电成套设备 | 一次设备 |  |  | JS01 | 资本性设备 |  | RMB | 4501734768 | SGJSWZ00HTMM2410075-GW38088 | 资本性
1204 | 淮安 | 王李 | 02H0 | 2409H03274 | 500138348 | 一二次融合成套柱上断路器,AC10kV,630A,20kA,用户分界 | 套 | 16 | 0 | 0 | 16 | 411325.58 | 0 | 0 | 411325.58 | 1 | 12 | HHA1 | 国网淮安供电公司广州南路仓库 | 江苏宏达电气有限公司 |  |  | 6 | 真空灭弧，空气绝缘，有隔离闸刀，电动，弹簧，支柱式，罩式FTU，电磁式互感器，单侧PT |  |  | G1035006 | 1000001277 | 一二次融合成套柱上断路器 | 变电成套设备 | 一次设备 |  |  | JS01 | 资本性设备 |  | RMB | 4501747677 | SGJSWZ00HTMM2409861-GW46180 | 资本性
1205 | 淮安 | 陈龙 | 02H0 | 2410H02415 | 500138348 | 一二次融合成套柱上断路器,AC10kV,630A,20kA,用户分界 | 套 | 10 | 0 | 0 | 10 | 257078.49 | 0 | 0 | 257078.49 | 2 | 41 | HHA1 | 国网淮安供电公司广州南路仓库 | 苏州工业园区和顺电气股份有限公司 |  |  | 6 | 真空灭弧，空气绝缘，有隔离闸刀，电动，弹簧，支柱式，罩式FTU，电磁式互感器，单侧PT |  |  | G1035006 | 1000001449 | 一二次融合成套柱上断路器 | 变电成套设备 | 一次设备 |  |  | JS01 | 资本性设备 |  | RMB | 4501751695 | SGJSWZ00HTMM2410071-GW49401 | 资本性
1206 | 淮安 | 周永吉 | 02H1 | 2407H03700 | 500138348 | 一二次融合成套柱上断路器,AC10kV,630A,20kA,用户分界 | 套 | 8 | 0 | 0 | 8 | 207489.02 | 0 | 0 | 207489.02 | 4 | 105 | HHD2 | 国网洪泽县供电公司东四道仓库 | 江苏金智科技股份有限公司 |  |  | 6 | 真空灭弧，空气绝缘，有隔离闸刀，电动，弹簧，支柱式，罩式FTU，电磁式互感器，单侧PT |  |  | G1035006 | 1000000207 | 一二次融合成套柱上断路器 | 变电成套设备 | 一次设备 |  |  | JS01 | 资本性设备 |  | RMB | 4501733967 | SGJSWZ00HTMM2409862-GW37287 | 资本性
1207 | 淮安 | 周永吉 | 02H1 | 2407H03701 | 500138348 | 一二次融合成套柱上断路器,AC10kV,630A,20kA,用户分界 | 套 | 9 | 0 | 0 | 9 | 233425.15 | 0 | 0 | 233425.15 | 4 | 91 | HHD2 | 国网洪泽县供电公司东四道仓库 | 美仪电气有限公司 |  |  | 6 | 真空灭弧，空气绝缘，有隔离闸刀，电动，弹簧，支柱式，罩式FTU，电磁式互感器，单侧PT |  |  | G1035006 | 1000711438 | 一二次融合成套柱上断路器 | 变电成套设备 | 一次设备 |  |  | JS01 | 资本性设备 |  | RMB | 4501735099 | SGJSWZ00HTMM2409874-GW38419 | 资本性
1208 | 淮安 | 周永吉 | 02H1 | 2407H03702 | 500138348 | 一二次融合成套柱上断路器,AC10kV,630A,20kA,用户分界 | 套 | 0 | 10 | 0 | 10 | 0 | 259361.28 | 0 | 259361.28 | 1 | 6 | HHD2 | 国网洪泽县供电公司东四道仓库 | 江苏宏达电气有限公司 |  |  | 6 | 真空灭弧，空气绝缘，有隔离闸刀，电动，弹簧，支柱式，罩式FTU，电磁式互感器，单侧PT |  |  | G1035006 | 1000001277 | 一二次融合成套柱上断路器 | 变电成套设备 | 一次设备 |  |  | JS01 | 资本性设备 |  | RMB | 4501734074 | SGJSWZ00HTMM2409861-GW37394 | 资本性
1209 | 淮安 | 孙凯 | 02H1 | 2409H01806 | 500138348 | 一二次融合成套柱上断路器,AC10kV,630A,20kA,用户分界 | 套 | 1 | 0 | 0 | 1 | 25936.13 | 0 | 0 | 25936.13 | 4 | 91 | HHD2 | 国网洪泽县供电公司东四道仓库 | 瑞泰电气有限公司 |  |  | 6 | 真空灭弧，空气绝缘，有隔离闸刀，电动，弹簧，支柱式，罩式FTU，电磁式互感器，单侧PT |  |  | G1035006 | 1000001526 | 一二次融合成套柱上断路器 | 变电成套设备 | 一次设备 |  |  | JS01 | 资本性设备 |  | RMB | 4501745090 | SGJSWZ00HTMM2410057-GW45284 | 资本性
1210 | 淮安 | 周永吉 | 02H1 | 2410H02488 | 500138348 | 一二次融合成套柱上断路器,AC10kV,630A,20kA,用户分界 | 套 | 5 | 0 | 0 | 5 | 129680.64 | 0 | 0 | 129680.64 | 2 | 41 | HHD2 | 国网洪泽县供电公司东四道仓库 | 江苏金智科技股份有限公司 |  |  | 6 | 真空灭弧，空气绝缘，有隔离闸刀，电动，弹簧，支柱式，罩式FTU，电磁式互感器，单侧PT |  |  | G1035006 | 1000000207 | 一二次融合成套柱上断路器 | 变电成套设备 | 一次设备 |  |  | JS01 | 资本性设备 |  | RMB | 4501751535 | SGJSWZ00HTMM2409862-GW49241 | 资本性
1211 | 淮安 | 周永吉 | 02H1 | 2410H02489 | 500138348 | 一二次融合成套柱上断路器,AC10kV,630A,20kA,用户分界 | 套 | 5 | 0 | 0 | 5 | 129680.64 | 0 | 0 | 129680.64 | 2 | 41 | HHD2 | 国网洪泽县供电公司东四道仓库 | 江苏金智科技股份有限公司 |  |  | 6 | 真空灭弧，空气绝缘，有隔离闸刀，电动，弹簧，支柱式，罩式FTU，电磁式互感器，单侧PT |  |  | G1035006 | 1000000207 | 一二次融合成套柱上断路器 | 变电成套设备 | 一次设备 |  |  | JS01 | 资本性设备 |  | RMB | 4501751535 | SGJSWZ00HTMM2409862-GW49241 | 资本性
1212 | 淮安 | 周永吉 | 02H1 | 2410H02490 | 500138348 | 一二次融合成套柱上断路器,AC10kV,630A,20kA,用户分界 | 套 | 5 | 0 | 0 | 5 | 129680.64 | 0 | 0 | 129680.64 | 2 | 41 | HHD2 | 国网洪泽县供电公司东四道仓库 | 江苏金智科技股份有限公司 |  |  | 6 | 真空灭弧，空气绝缘，有隔离闸刀，电动，弹簧，支柱式，罩式FTU，电磁式互感器，单侧PT |  |  | G1035006 | 1000000207 | 一二次融合成套柱上断路器 | 变电成套设备 | 一次设备 |  |  | JS01 | 资本性设备 |  | RMB | 4501751535 | SGJSWZ00HTMM2409862-GW49241 | 资本性
1213 | 淮安 | 周永吉 | 02H1 | 2410H02491 | 500138348 | 一二次融合成套柱上断路器,AC10kV,630A,20kA,用户分界 | 套 | 5 | 0 | 0 | 5 | 129680.63 | 0 | 0 | 129680.63 | 2 | 41 | HHD2 | 国网洪泽县供电公司东四道仓库 | 江苏金智科技股份有限公司 |  |  | 6 | 真空灭弧，空气绝缘，有隔离闸刀，电动，弹簧，支柱式，罩式FTU，电磁式互感器，单侧PT |  |  | G1035006 | 1000000207 | 一二次融合成套柱上断路器 | 变电成套设备 | 一次设备 |  |  | JS01 | 资本性设备 |  | RMB | 4501751535 | SGJSWZ00HTMM2409862-GW49241 | 资本性
1214 | 淮安 | 金晶 | 02H2 | 2407H02656 | 500138348 | 一二次融合成套柱上断路器,AC10kV,630A,20kA,用户分界 | 套 | 2 | 0 | 0 | 2 | 51858.4 | 0 | 0 | 51858.4 | 7 | 190 | 93HC | 盱眙供电公司借用物资库 | 国源电气有限公司 |  |  | 6 | 真空灭弧，空气绝缘，有隔离闸刀，电动，弹簧，支柱式，罩式FTU，电磁式互感器，单侧PT |  |  | G1035006 | 1000030608 | 一二次融合成套柱上断路器 | 变电成套设备 | 一次设备 |  |  | JS01 | 资本性材料 |  | RMB | 4501728552 | SGJSWZ00HTMM2410059-GW35907 | 资本性
1215 | 淮安 | 金晶 | 02H2 | 2310H00734 | 500138348 | 一二次融合成套柱上断路器,AC10kV,630A,20kA,用户分界 | 套 | 1 | 0 | 0 | 1 | 25737.85 | 0 | 0 | 25737.85 | 13 | 364 | 93HC | 盱眙供电公司借用物资库 | 江苏米格电气集团股份有限公司 |  |  | 6 | 真空灭弧，空气绝缘，有隔离闸刀，电动，弹簧，支柱式，罩式FTU，电磁式互感器，单侧PT |  |  | G1035006 | 1000524761 | 一二次融合成套柱上断路器 | 变电成套设备 | 一次设备 |  |  | JS01 | 资本性设备 |  | RMB | 4501656946 | SGJSWZ00HTMM2319403-GW45702 | 资本性
1216 | 淮安 | 金晶 | 02H2 | 2407H03919 | 500138348 | 一二次融合成套柱上断路器,AC10kV,630A,20kA,用户分界 | 套 | 7 | 0 | 0 | 7 | 180164.94 | 0 | 0 | 180164.94 | 6 | 155 | 93HC | 盱眙供电公司借用物资库 | 乾瑞电气有限公司 |  |  | 6 | 真空灭弧，空气绝缘，有隔离闸刀，电动，弹簧，支柱式，罩式FTU，电磁式互感器，单侧PT |  |  | G1035006 | 1000329964 | 一二次融合成套柱上断路器 | 变电成套设备 | 一次设备 |  |  | JS01 | 资本性设备 |  | RMB | 4501734934 | SGJSWZ00HTMM2410083-GW38254 | 资本性
1217 | 淮安 | 金晶 | 02H2 | 2408H01132 | 500138348 | 一二次融合成套柱上断路器,AC10kV,630A,20kA,用户分界 | 套 | 1 | 0 | 0 | 1 | 25737.85 | 0 | 0 | 25737.85 | 6 | 169 | 93HC | 盱眙供电公司借用物资库 | 宇光电气有限公司 |  |  | 6 | 真空灭弧，空气绝缘，有隔离闸刀，电动，弹簧，支柱式，罩式FTU，电磁式互感器，单侧PT |  |  | G1035006 | 1000000305 | 一二次融合成套柱上断路器 | 变电成套设备 | 一次设备 |  |  | JS01 | 资本性设备 |  | RMB | 4501738117 | SGJSWZ00HTMM2410066-GW40541 | 资本性
1218 | 淮安 | 金晶 | 02H2 | 2407H02658 | 500138348 | 一二次融合成套柱上断路器,AC10kV,630A,20kA,用户分界 | 套 | 0 | 15 | 0 | 15 | 0 | 386067.73 | 0 | 386067.73 | 1 | 7 | HHC1 | 国网盱眙县供电公司宝山路仓库 | 安德利集团有限公司 |  |  | 6 | 真空灭弧，空气绝缘，有隔离闸刀，电动，弹簧，支柱式，罩式FTU，电磁式互感器，单侧PT |  |  | G1035006 | 1000000295 | 一二次融合成套柱上断路器 | 变电成套设备 | 一次设备 |  |  | JS01 | 资本性设备 |  | RMB | 4501727405 | SGJSWZ00HTMM2409871-GW34760 | 资本性
1219 | 淮安 | 金晶 | 02H2 | 2407H03918 | 500138348 | 一二次融合成套柱上断路器,AC10kV,630A,20kA,用户分界 | 套 | 0 | 30 | 0 | 30 | 0 | 772135.47 | 0 | 772135.47 | 1 | 7 | HHC1 | 国网盱眙县供电公司宝山路仓库 | 江苏宏达电气有限公司 |  |  | 6 | 真空灭弧，空气绝缘，有隔离闸刀，电动，弹簧，支柱式，罩式FTU，电磁式互感器，单侧PT |  |  | G1035006 | 1000001277 | 一二次融合成套柱上断路器 | 变电成套设备 | 一次设备 |  |  | JS01 | 资本性设备 |  | RMB | 4501734075 | SGJSWZ00HTMM2409861-GW37395 | 资本性
1220 | 淮安 | 金晶 | 02H2 | 2408H02451 | 500138348 | 一二次融合成套柱上断路器,AC10kV,630A,20kA,用户分界 | 套 | 0 | 25 | 0 | 25 | 0 | 643446.22 | 0 | 643446.22 | 1 | 7 | HHC1 | 国网盱眙县供电公司宝山路仓库 | 安德利集团有限公司 |  |  | 6 | 真空灭弧，空气绝缘，有隔离闸刀，电动，弹簧，支柱式，罩式FTU，电磁式互感器，单侧PT |  |  | G1035006 | 1000000295 | 一二次融合成套柱上断路器 | 变电成套设备 | 一次设备 |  |  | JS01 | 资本性设备 |  | RMB | 4501740335 | SGJSWZ00HTMM2409871-GW42448 | 资本性
1221 | 淮安 | 金晶 | 02H2 | 2409H01876 | 500138348 | 一二次融合成套柱上断路器,AC10kV,630A,20kA,用户分界 | 套 | 7 | 0 | 0 | 7 | 180164.94 | 0 | 0 | 180164.94 | 2 | 35 | HHC1 | 国网盱眙县供电公司宝山路仓库 | 天铂电力集团有限公司 |  |  | 6 | 真空灭弧，空气绝缘，有隔离闸刀，电动，弹簧，支柱式，罩式FTU，电磁式互感器，单侧PT |  |  | G1035006 | 1000142072 | 一二次融合成套柱上断路器 | 变电成套设备 | 一次设备 |  |  | JS01 | 资本性设备 |  | RMB | 4501745581 | SGJSWZ00HTMM2409863-GW45772 | 资本性
1222 | 淮安 | 金晶 | 02H2 | 2409H04325 | 500138348 | 一二次融合成套柱上断路器,AC10kV,630A,20kA,用户分界 | 套 | 0 | 35 | 0 | 35 | 0 | 900824.72 | 0 | 900824.72 | 1 | 14 | HHC1 | 国网盱眙县供电公司宝山路仓库 | 乾瑞电气有限公司 |  |  | 6 | 真空灭弧，空气绝缘，有隔离闸刀，电动，弹簧，支柱式，罩式FTU，电磁式互感器，单侧PT |  |  | G1035006 | 1000329964 | 一二次融合成套柱上断路器 | 变电成套设备 | 一次设备 |  |  | JS01 | 资本性设备 |  | RMB | 4501748780 | SGJSWZ00HTMM2410083-GW47186 | 资本性
1223 | 淮安 | 盛韬 | 02H3 | 2410H03682 | 500138348 | 一二次融合成套柱上断路器,AC10kV,630A,20kA,用户分界 | 套 | 15 | 0 | 0 | 15 | 386671.27 | 0 | 0 | 386671.27 | 2 | 40 | HHB1 | 国网金湖县供电公司汽摩园仓库 | 南京磐能电力科技股份有限公司 |  |  | 6 | 真空灭弧，空气绝缘，有隔离闸刀，电动，弹簧，支柱式，罩式FTU，电磁式互感器，单侧PT |  |  | G1035006 | 1000002761 | 一二次融合成套柱上断路器 | 变电成套设备 | 一次设备 |  |  | JS01 | 资本性设备 |  | RMB | 4501753736 | SGJSWZ00HTMM2410082-GW51281 | 资本性
1224 | 淮安 | 盛韬 | 02H3 | 2410H03683 | 500138348 | 一二次融合成套柱上断路器,AC10kV,630A,20kA,用户分界 | 套 | 20 | 0 | 0 | 20 | 515561.7 | 0 | 0 | 515561.7 | 1 | 4 | HHB1 | 国网金湖县供电公司汽摩园仓库 | 南京磐能电力科技股份有限公司 |  |  | 6 | 真空灭弧，空气绝缘，有隔离闸刀，电动，弹簧，支柱式，罩式FTU，电磁式互感器，单侧PT |  |  | G1035006 | 1000002761 | 一二次融合成套柱上断路器 | 变电成套设备 | 一次设备 |  |  | JS01 | 资本性设备 |  | RMB | 4501753736 | SGJSWZ00HTMM2410082-GW51281 | 资本性
1225 | 淮安 | 严磊 | 02H4 | 2407H03272 | 500138348 | 一二次融合成套柱上断路器,AC10kV,630A,20kA,用户分界 | 套 | 10 | 0 | 0 | 10 | 255240 | 0 | 0 | 255240 | 6 | 151 | HHE1 | 国网涟水县供电公司兴旺大道仓库 | 美仪电气有限公司 |  |  | 6 | 真空灭弧，空气绝缘，有隔离闸刀，电动，弹簧，支柱式，罩式FTU，电磁式互感器，单侧PT |  |  | G1035006 | 1000711438 | 一二次融合成套柱上断路器 | 变电成套设备 | 一次设备 |  |  | JS01 | 资本性设备 |  | RMB | 4501735100 | SGJSWZ00HTMM2409874-GW38420 | 资本性
1226 | 淮安 | 严磊 | 02H4 | 2407H03273 | 500138348 | 一二次融合成套柱上断路器,AC10kV,630A,20kA,用户分界 | 套 | 20 | 0 | 0 | 20 | 510480 | 0 | 0 | 510480 | 6 | 151 | HHE1 | 国网涟水县供电公司兴旺大道仓库 | 美仪电气有限公司 |  |  | 6 | 真空灭弧，空气绝缘，有隔离闸刀，电动，弹簧，支柱式，罩式FTU，电磁式互感器，单侧PT |  |  | G1035006 | 1000711438 | 一二次融合成套柱上断路器 | 变电成套设备 | 一次设备 |  |  | JS01 | 资本性设备 |  | RMB | 4501735100 | SGJSWZ00HTMM2409874-GW38420 | 资本性
1227 | 淮安 | 严磊 | 02H4 | 2407H03275 | 500138348 | 一二次融合成套柱上断路器,AC10kV,630A,20kA,用户分界 | 套 | 20 | 0 | 0 | 20 | 510480 | 0 | 0 | 510480 | 5 | 140 | HHE1 | 国网涟水县供电公司兴旺大道仓库 | 美仪电气有限公司 |  |  | 6 | 真空灭弧，空气绝缘，有隔离闸刀，电动，弹簧，支柱式，罩式FTU，电磁式互感器，单侧PT |  |  | G1035006 | 1000711438 | 一二次融合成套柱上断路器 | 变电成套设备 | 一次设备 |  |  | JS01 | 资本性设备 |  | RMB | 4501735100 | SGJSWZ00HTMM2409874-GW38420 | 资本性
1228 | 淮安 | 顾同兴 | 02H0 | 2410H01954 | 500138876 | 电缆桥架,钢,通用 | 千克 | 10000 | 0 | 0 | 10000 | 114247.79 | 0 | 0 | 114247.79 | 2 | 43 | 93H0 | 淮安供电公司借用物资库 | 江苏全惠电气科技有限公司 |  |  | 1 | 热浸镀锌，VCI双金属涂层，槽式 |  |  | G1408009 | 1000108374 | 电缆桥架 | 电缆附件 | 装置性材料 |  |  | JS01 | 成本性原材料 |  | RMB | 4501752567 | SGJSWZ00HTMM2417438-GW50269 | 成本性
1229 | 淮安 | 顾同兴 | 02H0 | 2410H01955 | 500138876 | 电缆桥架,钢,通用 | 千克 | 5991.25 | 0 | 0 | 5991.25 | 68448.71 | 0 | 0 | 68448.71 | 2 | 43 | 93H0 | 淮安供电公司借用物资库 | 江苏全惠电气科技有限公司 |  |  | 1 | 热浸镀锌，VCI双金属涂层，槽式 |  |  | G1408009 | 1000108374 | 电缆桥架 | 电缆附件 | 装置性材料 |  |  | JS01 | 成本性原材料 |  | RMB | 4501752567 | SGJSWZ00HTMM2417438-GW50269 | 成本性
1230 | 淮安 | 曹伟 | 02H2 | 2501H00163 | 500138876 | 电缆桥架,钢,通用 | 千克 | 315 | 0 | 0 | 315 | 3465 | 0 | 0 | 3465 | 2 | 35 | HHC1 | 国网盱眙县供电公司宝山路仓库 | 江苏贝力嘉电气有限公司 |  |  | 1 | 热浸镀锌，VCI双金属涂层，槽式 |  |  | G1408009 | 1000514633 | 电缆桥架 | 电缆附件 | 装置性材料 |  |  | JS01 | 资本性设备 |  | RMB | 4501770004 | SGJSWZ00HTMM2410437-GW00758 | 资本性
1231 | 淮安 | 顾同兴 | 02H3 | 2404H01259 | 500138876 | 电缆桥架,钢,通用 | 千克 | 298.74 | 0 | 0 | 298.74 | 3510.2 | 0 | 0 | 3510.2 | 8 | 235 | HHB1 | 国网金湖县供电公司汽摩园仓库 | 江苏中瑞电气集团有限公司 |  |  | 1 | 热浸镀锌，VCI双金属涂层，槽式 |  |  | G1408009 | 1000002975 | 电缆桥架 | 电缆附件 | 装置性材料 |  |  | JS01 | 成本性原材料 |  | RMB | 4501704393 | SGJSWZ00HTMM2319651-GW24535 | 成本性
1232 | 淮安 | 陈龙 | 02H0 | 2401H00387 | 500139847 | 环网柜,AC10kV,630A,断路器柜,环保气体,户内 | 面 | 2 | 0 | 0 | 2 | 63092.93 | 0 | 0 | 63092.93 | 11 | 324 | HHA1 | 国网淮安供电公司广州南路仓库 | 北京合锐赛尔电力科技股份有限公司 |  |  | 1 | 标准化定制,真空灭弧,母线侧三工位开关,带避雷器 |  |  | G1016006 | 1000003027 | 环网柜 | 开关柜（箱） | 一次设备 |  |  | JS01 | 资本性设备 |  | RMB | 4501675898 | SGJSWZ00HTMM2328218-GW01931 | 资本性
1233 | 淮安 | 陈龙 | 02H0 | 2401H00388 | 500139847 | 环网柜,AC10kV,630A,断路器柜,环保气体,户内 | 面 | 3 | 0 | 0 | 3 | 94639.4 | 0 | 0 | 94639.4 | 11 | 324 | HHA1 | 国网淮安供电公司广州南路仓库 | 北京合锐赛尔电力科技股份有限公司 |  |  | 2 | 标准化定制,真空灭弧,母线侧三工位开关,不带避雷器 |  |  | G1016006 | 1000003027 | 环网柜 | 开关柜（箱） | 一次设备 |  |  | JS01 | 资本性设备 |  | RMB | 4501675898 | SGJSWZ00HTMM2328218-GW01931 | 资本性
1234 | 淮安 | 陈龙 | 02H0 | 2401H00390 | 500139847 | 环网柜,AC10kV,630A,断路器柜,环保气体,户内 | 面 | 2 | 0 | 0 | 2 | 63092.93 | 0 | 0 | 63092.93 | 11 | 324 | HHA1 | 国网淮安供电公司广州南路仓库 | 北京合锐赛尔电力科技股份有限公司 |  |  | 1 | 标准化定制,真空灭弧,母线侧三工位开关,带避雷器 |  |  | G1016006 | 1000003027 | 环网柜 | 开关柜（箱） | 一次设备 |  |  | JS01 | 资本性设备 |  | RMB | 4501675898 | SGJSWZ00HTMM2328218-GW01931 | 资本性
1235 | 淮安 | 陈龙 | 02H0 | 2401H00391 | 500139847 | 环网柜,AC10kV,630A,断路器柜,环保气体,户内 | 面 | 2 | 0 | 0 | 2 | 63092.93 | 0 | 0 | 63092.93 | 11 | 324 | HHA1 | 国网淮安供电公司广州南路仓库 | 北京合锐赛尔电力科技股份有限公司 |  |  | 2 | 标准化定制,真空灭弧,母线侧三工位开关,不带避雷器 |  |  | G1016006 | 1000003027 | 环网柜 | 开关柜（箱） | 一次设备 |  |  | JS01 | 资本性设备 |  | RMB | 4501675898 | SGJSWZ00HTMM2328218-GW01931 | 资本性
1236 | 淮安 | 陈龙 | 02H0 | 2401H00395 | 500139847 | 环网柜,AC10kV,630A,断路器柜,环保气体,户内 | 面 | 1 | 0 | 0 | 1 | 31546.47 | 0 | 0 | 31546.47 | 11 | 324 | HHA1 | 国网淮安供电公司广州南路仓库 | 北京合锐赛尔电力科技股份有限公司 |  |  | 1 | 标准化定制,真空灭弧,母线侧三工位开关,带避雷器 |  |  | G1016006 | 1000003027 | 环网柜 | 开关柜（箱） | 一次设备 |  |  | JS01 | 资本性设备 |  | RMB | 4501675898 | SGJSWZ00HTMM2328218-GW01931 | 资本性
1237 | 淮安 | 陈龙 | 02H0 | 2401H00397 | 500139847 | 环网柜,AC10kV,630A,断路器柜,环保气体,户内 | 面 | 4 | 0 | 0 | 4 | 126185.87 | 0 | 0 | 126185.87 | 11 | 324 | HHA1 | 国网淮安供电公司广州南路仓库 | 北京合锐赛尔电力科技股份有限公司 |  |  | 2 | 标准化定制,真空灭弧,母线侧三工位开关,不带避雷器 |  |  | G1016006 | 1000003027 | 环网柜 | 开关柜（箱） | 一次设备 |  |  | JS01 | 资本性设备 |  | RMB | 4501675898 | SGJSWZ00HTMM2328218-GW01931 | 资本性
1238 | 淮安 | 曹昕瑀 | 02H0 | 2404H00501 | 500139847 | 环网柜,AC10kV,630A,断路器柜,环保气体,户内 | 面 | 5 | 0 | 0 | 5 | 157732.33 | 0 | 0 | 157732.33 | 10 | 284 | HHA1 | 国网淮安供电公司广州南路仓库 | 南京市嘉隆电气科技股份有限公司 |  |  | 1 | 标准化定制,真空灭弧,母线侧三工位开关,带避雷器 |  |  | G1016006 | 1000099034 | 环网柜 | 开关柜（箱） | 一次设备 |  |  | JS01 | 资本性设备 |  | RMB | 4501701925 | SGJSWZ00HTMM2328242-GW22647 | 资本性
1239 | 淮安 | 曹昕瑀 | 02H0 | 2407H04092 | 500139847 | 环网柜,AC10kV,630A,断路器柜,环保气体,户内 | 面 | 4 | 0 | 0 | 4 | 126185.87 | 0 | 0 | 126185.87 | 6 | 158 | HHA1 | 国网淮安供电公司广州南路仓库 | 佳宁电气集团有限公司 |  |  | 2 | 标准化定制,真空灭弧,母线侧三工位开关,不带避雷器 |  |  | G1016006 | 1000068987 | 环网柜 | 开关柜（箱） | 一次设备 |  |  | JS01 | 资本性设备 |  | RMB | 4501734676 | SGJSWZ00HTMM2409897-GW37996 | 资本性
1240 | 淮安 | 曹昕瑀 | 02H0 | 2407H04156 | 500139847 | 环网柜,AC10kV,630A,断路器柜,环保气体,户内 | 面 | 4 | 0 | 0 | 4 | 126185.87 | 0 | 0 | 126185.87 | 6 | 158 | HHA1 | 国网淮安供电公司广州南路仓库 | 佳宁电气集团有限公司 |  |  | 1 | 标准化定制,真空灭弧,母线侧三工位开关,带避雷器 |  |  | G1016006 | 1000068987 | 环网柜 | 开关柜（箱） | 一次设备 |  |  | JS01 | 资本性设备 |  | RMB | 4501734677 | SGJSWZ00HTMM2409897-GW37997 | 资本性
1241 | 淮安 | 曹昕瑀 | 02H0 | 2407H04157 | 500139847 | 环网柜,AC10kV,630A,断路器柜,环保气体,户内 | 面 | 4 | 0 | 0 | 4 | 126185.87 | 0 | 0 | 126185.87 | 6 | 158 | HHA1 | 国网淮安供电公司广州南路仓库 | 佳宁电气集团有限公司 |  |  | 1 | 标准化定制,真空灭弧,母线侧三工位开关,带避雷器 |  |  | G1016006 | 1000068987 | 环网柜 | 开关柜（箱） | 一次设备 |  |  | JS01 | 资本性设备 |  | RMB | 4501734675 | SGJSWZ00HTMM2409897-GW37995 | 资本性
1242 | 淮安 | 曹昕瑀 | 02H0 | 2407H04158 | 500139847 | 环网柜,AC10kV,630A,断路器柜,环保气体,户内 | 面 | 4 | 0 | 0 | 4 | 126185.87 | 0 | 0 | 126185.87 | 6 | 158 | HHA1 | 国网淮安供电公司广州南路仓库 | 佳宁电气集团有限公司 |  |  | 1 | 标准化定制,真空灭弧,母线侧三工位开关,带避雷器 |  |  | G1016006 | 1000068987 | 环网柜 | 开关柜（箱） | 一次设备 |  |  | JS01 | 资本性设备 |  | RMB | 4501734676 | SGJSWZ00HTMM2409897-GW37996 | 资本性
1243 | 淮安 | 曹昕瑀 | 02H0 | 2407H04159 | 500139847 | 环网柜,AC10kV,630A,断路器柜,环保气体,户内 | 面 | 4 | 0 | 0 | 4 | 126185.87 | 0 | 0 | 126185.87 | 6 | 158 | HHA1 | 国网淮安供电公司广州南路仓库 | 佳宁电气集团有限公司 |  |  | 1 | 标准化定制,真空灭弧,母线侧三工位开关,带避雷器 |  |  | G1016006 | 1000068987 | 环网柜 | 开关柜（箱） | 一次设备 |  |  | JS01 | 资本性设备 |  | RMB | 4501734678 | SGJSWZ00HTMM2409897-GW37998 | 资本性
1244 | 淮安 | 曹昕瑀 | 02H0 | 2410H00176 | 500139847 | 环网柜,AC10kV,630A,断路器柜,环保气体,户内 | 面 | 1 | 0 | 0 | 1 | 31546.46 | 0 | 0 | 31546.46 | 2 | 36 | HHA1 | 国网淮安供电公司广州南路仓库 | 南京市嘉隆电气科技股份有限公司 |  |  | 1 | 标准化定制,真空灭弧,母线侧三工位开关,带避雷器 |  |  | G1016006 | 1000099034 | 环网柜 | 开关柜（箱） | 一次设备 |  |  | JS01 | 资本性设备 |  | RMB | 4501750509 | SGJSWZ00HTMM2409896-GW48461 | 资本性
1245 | 淮安 | 周永吉 | 02H1 | 2407H03081 | 500139847 | 环网柜,AC10kV,630A,断路器柜,环保气体,户内 | 面 | 4 | 0 | 0 | 4 | 112956.14 | 0 | 0 | 112956.14 | 4 | 91 | HHD2 | 国网洪泽县供电公司东四道仓库 | 上海平高天灵开关有限公司 |  |  | 1 | 标准化定制,真空灭弧,母线侧三工位开关,带避雷器 |  |  | G1016006 | 1000022883 | 环网柜 | 开关柜（箱） | 一次设备 |  |  | JS01 | 资本性设备 |  | RMB | 4501728441 | SGJSWZ00HTMM2409898-GW35796 | 资本性
1246 | 淮安 | 周永吉 | 02H1 | 2409H00286 | 500139847 | 环网柜,AC10kV,630A,断路器柜,环保气体,户内 | 面 | 10 | 0 | 0 | 10 | 282390.35 | 0 | 0 | 282390.35 | 4 | 96 | HHD2 | 国网洪泽县供电公司东四道仓库 | 扬州北辰电气集团有限公司 |  |  | 1 | 标准化定制,真空灭弧,母线侧三工位开关,带避雷器 |  |  | G1016006 | 1000023700 | 环网柜 | 开关柜（箱） | 一次设备 |  |  | JS01 | 资本性设备 |  | RMB | 4501742012 | SGJSWZ00HTMM2409889-GW43887 | 资本性
1247 | 淮安 | 周永吉 | 02H1 | 2411H00017 | 500139848 | 环网柜,AC10kV,630A,电缆连接柜,环保气体,户内 | 面 | 0 | 1 | 0 | 1 | 0 | 9769.27 | 0 | 9769.27 | 1 | 6 | HHD2 | 国网洪泽县供电公司东四道仓库 | 扬州北辰电气集团有限公司 |  |  | 2 | 标准化定制,不带避雷器 |  |  | G1016006 | 1000023700 | 环网柜 | 开关柜（箱） | 一次设备 |  |  | JS01 | 资本性设备 |  | RMB | 4501756299 | SGJSWZ00HTMM2409889-GW52903 | 资本性
1248 | 淮安 | 陈龙 | 02H0 | 2401H00389 | 500139850 | 环网柜,AC10kV,630A,电压互感器柜,环保气体,户内 | 面 | 1 | 0 | 0 | 1 | 41200.68 | 0 | 0 | 41200.68 | 11 | 324 | HHA1 | 国网淮安供电公司广州南路仓库 | 北京合锐赛尔电力科技股份有限公司 |  |  | 1 | 标准化定制, 带隔离开关,带避雷器 |  |  | G1016006 | 1000003027 | 环网柜 | 开关柜（箱） | 一次设备 |  |  | JS01 | 资本性设备 |  | RMB | 4501675898 | SGJSWZ00HTMM2328218-GW01931 | 资本性
1249 | 淮安 | 陈龙 | 02H0 | 2401H00396 | 500139850 | 环网柜,AC10kV,630A,电压互感器柜,环保气体,户内 | 面 | 1 | 0 | 0 | 1 | 41200.68 | 0 | 0 | 41200.68 | 11 | 324 | HHA1 | 国网淮安供电公司广州南路仓库 | 北京合锐赛尔电力科技股份有限公司 |  |  | 1 | 标准化定制, 带隔离开关,带避雷器 |  |  | G1016006 | 1000003027 | 环网柜 | 开关柜（箱） | 一次设备 |  |  | JS01 | 资本性设备 |  | RMB | 4501675898 | SGJSWZ00HTMM2328218-GW01931 | 资本性
1250 | 淮安 | 曹昕瑀 | 02H0 | 2404H00500 | 500139850 | 环网柜,AC10kV,630A,电压互感器柜,环保气体,户内 | 面 | 2 | 0 | 0 | 2 | 82401.35 | 0 | 0 | 82401.35 | 10 | 284 | HHA1 | 国网淮安供电公司广州南路仓库 | 南京市嘉隆电气科技股份有限公司 |  |  | 1 | 标准化定制, 带隔离开关,带避雷器 |  |  | G1016006 | 1000099034 | 环网柜 | 开关柜（箱） | 一次设备 |  |  | JS01 | 资本性设备 |  | RMB | 4501701926 | SGJSWZ00HTMM2328242-GW22648 | 资本性
1251 | 淮安 | 曹昕瑀 | 02H0 | 2407H04090 | 500139850 | 环网柜,AC10kV,630A,电压互感器柜,环保气体,户内 | 面 | 2 | 0 | 0 | 2 | 82401.34 | 0 | 0 | 82401.34 | 6 | 158 | HHA1 | 国网淮安供电公司广州南路仓库 | 佳宁电气集团有限公司 |  |  | 1 | 标准化定制, 带隔离开关,带避雷器 |  |  | G1016006 | 1000068987 | 环网柜 | 开关柜（箱） | 一次设备 |  |  | JS01 | 资本性设备 |  | RMB | 4501734677 | SGJSWZ00HTMM2409897-GW37997 | 资本性
1252 | 淮安 | 曹昕瑀 | 02H0 | 2307H00789 | 500139850 | 环网柜,AC10kV,630A,电压互感器柜,环保气体,户内 | 面 | 2 | 0 | 0 | 2 | 59740 | 0 | 0 | 59740 | 1 | 11 | HHD2 | 国网洪泽县供电公司东四道仓库 | 天津平高智能电气有限公司 |  |  | 1 | 标准化定制, 带隔离开关,带避雷器 |  |  | G1016006 | 1000183540 | 环网柜 | 开关柜（箱） | 一次设备 |  |  | JS01 | 成本性原材料 |  | RMB | 4501633954 | SGJSWZ00HTMM2319200-GW33573 | 成本性
1253 | 淮安 | 曹昕瑀 | 02H1 | 2310H01448 | 500139850 | 环网柜,AC10kV,630A,电压互感器柜,环保气体,户内 | 面 | 4 | 0 | 0 | 4 | 164802.7 | 0 | 0 | 164802.7 | 3 | 90 | HHD2 | 国网洪泽县供电公司东四道仓库 | 天津平高智能电气有限公司 |  |  | 1 | 标准化定制, 带隔离开关,带避雷器 |  |  | G1016006 | 1000183540 | 环网柜 | 开关柜（箱） | 一次设备 |  |  | JS01 | 资本性设备 |  | RMB | 4501659289 | SGJSWZ00HTMM2319200-GW47762 | 资本性
1254 | 淮安 | 朱成亮 | 02H4 | 2209H05031 | 500141226 | 钢绞线,1×7-9.0-1270-A,50,镀锌 | 吨 | 0.641 | 0 | 0 | 0.641 | 5133.83 | 0 | 0 | 5133.83 | 28 | 838 | HHE1 | 国网涟水县供电公司兴旺大道仓库 | 江苏宝安电缆股份有限公司 |  |  | 2 | 钢绞线,1×7-9.0-1270-A,50,镀锌 |  |  | G1402004 | 1000000583 | 钢绞线 | 导、地线 | 装置性材料 |  |  | JS01 | 资本性设备 |  | RMB | 4501561788 | SGJSWZ00HTMM2204453-GW46984 | 资本性
1255 | 淮安 | 朱成亮 | 02H4 | 2212H04913 | 500141226 | 钢绞线,1×7-9.0-1270-A,50,镀锌 | 吨 | 0.012 | 0 | 0 | 0.012 | 96.11 | 0 | 0 | 96.11 | 25 | 726 | HHE1 | 国网涟水县供电公司兴旺大道仓库 | 江苏宝安电缆股份有限公司 |  |  | 2 | 钢绞线,1×7-9.0-1270-A,50,镀锌 |  |  | G1402004 | 1000000583 | 钢绞线 | 导、地线 | 装置性材料 |  |  | JS01 | 资本性设备 |  | RMB | 4501575146 | SGJSWZ00HTMM2204453-GW54867 | 资本性
1256 | 淮安 | 陈龙 | 02H0 | 2410H03661 | 500141276 | 低压开关柜,AC380V,固定分隔式,母联,2000A,50kA | 台 | 1 | 0 | 0 | 1 | 51238.69 | 0 | 0 | 51238.69 | 2 | 42 | HHA1 | 国网淮安供电公司广州南路仓库 | 可若瑞娜电气有限公司 |  |  | 2 | 标准化设计方案2,通用型,水平母线2000A,50kA |  |  | G1016004 | 1000324959 | 低压开关柜 | 开关柜（箱） | 一次设备 |  |  | JS01 | 资本性设备 |  | RMB | 4501754514 | SGJSWZ00HTMM2328328-GW52057 | 资本性
1257 | 淮安 | 陈龙 | 02H0 | 2408H02515 | 500141279 | 低压开关柜,AC380V,固定分隔式,进线,2000A,50kA | 台 | 1 | 0 | 0 | 1 | 56585.73 | 0 | 0 | 56585.73 | 4 | 112 | HHA1 | 国网淮安供电公司广州南路仓库 | 可若瑞娜电气有限公司 |  |  | 2 | 标准化设计方案1,通用型,水平母线2000A,50kA |  |  | G1016004 | 1000324959 | 低压开关柜 | 开关柜（箱） | 一次设备 |  |  | JS01 | 资本性设备 |  | RMB | 4501740803 | SGJSWZ00HTMM2328328-GW42916 | 资本性
1258 | 淮安 | 周永吉 | 02H1 | 2410H02502 | 500141279 | 低压开关柜,AC380V,固定分隔式,进线,2000A,50kA | 台 | 1 | 0 | 0 | 1 | 52699 | 0 | 0 | 52699 | 3 | 81 | HHD2 | 国网洪泽县供电公司东四道仓库 | 登高电气有限公司 |  |  | 2 | 标准化设计方案1,通用型,水平母线2000A,50kA |  |  | G1016004 | 1000009829 | 低压开关柜 | 开关柜（箱） | 一次设备 |  |  | JS01 | 资本性设备 |  | RMB | 4501751908 | SGJSWZ00HTMM2328313-GW49610 | 资本性
1259 | 淮安 | 曹昕瑀 | 02H0 | 2407H04084 | 500142974 | 控制电缆,KVVP2,2.5,10,ZC,22 | 米 | 140 | 0 | 0 | 140 | 3706.3 | 0 | 0 | 3706.3 | 7 | 194 | HHA1 | 国网淮安供电公司广州南路仓库 | 无锡江南电缆有限公司 |  |  | 1 | 控制电缆,KVVP2,2.5,10,ZC,22 |  |  | G1404003 | 1000014714 | 控制电缆 | 电缆 | 装置性材料 |  |  | JS01 | 资本性设备 |  | RMB | 4501734420 | SGJSWZ00HTMM2409989-GW37740 | 资本性
1260 | 淮安 | 周永吉 | 02H1 | 2410H02566 | 500142974 | 控制电缆,KVVP2,2.5,10,ZC,22 | 米 | 100 | 0 | 0 | 100 | 2730.97 | 0 | 0 | 2730.97 | 2 | 39 | HHD2 | 国网洪泽县供电公司东四道仓库 | 无锡江南电缆有限公司 |  |  | 1 | 控制电缆,KVVP2,2.5,10,ZC,22 |  |  | G1404003 | 1000014714 | 控制电缆 | 电缆 | 装置性材料 |  |  | JS01 | 资本性设备 |  | RMB | 4501752157 | SGJSWZ00HTMM2409989-GW49859 | 资本性
1261 | 淮安 | 计艳红 | 02H4 | 2403C12274 | 500142974 | 控制电缆,KVVP2,2.5,10,ZC,22 | 米 | 49 | 0 | 0 | 49 | 1316.51 | 0 | 0 | 1316.51 | 10 | 290 | HHE1 | 国网涟水县供电公司兴旺大道仓库 | 江苏恒辉电气有限公司 |  |  | 1 | 控制电缆,KVVP2,2.5,10,ZC,22 |  |  | G1404003 | 1000001577 | 控制电缆 | 电缆 | 装置性材料 |  |  | JS01 | 资本性设备 |  | RMB | 4501697338 | SGJSWZ00HTMM2261632-GW18769 | 资本性
1262 | 淮安 | 曹昕瑀 | 02H0 | 2407H04083 | 500142977 | 控制电缆,KVVP2,4,4,ZC,22 | 米 | 790 | 0 | 0 | 790 | 14034.14 | 0 | 0 | 14034.14 | 7 | 194 | HHA1 | 国网淮安供电公司广州南路仓库 | 无锡江南电缆有限公司 |  |  | 1 | 控制电缆,KVVP2,4,4,ZC,22 |  |  | G1404003 | 1000014714 | 控制电缆 | 电缆 | 装置性材料 |  |  | JS01 | 资本性设备 |  | RMB | 4501734420 | SGJSWZ00HTMM2409989-GW37740 | 资本性
1263 | 淮安 | 周永吉 | 02H1 | 2407H01906 | 500142983 | 控制电缆,KVVP2,2.5,4,ZC,22 | 米 | 3200 | 0 | 0 | 3200 | 40325.66 | 0 | 0 | 40325.66 | 4 | 103 | HHD2 | 国网洪泽县供电公司东四道仓库 | 无锡江南电缆有限公司 |  |  | 1 | 控制电缆,KVVP2,2.5,4,ZC,22 |  |  | G1404003 | 1000014714 | 控制电缆 | 电缆 | 装置性材料 |  |  | JS01 | 资本性设备 |  | RMB | 4501724119 | SGJSWZ00HTMM2409989-GW33199 | 资本性
1264 | 淮安 | 金晶 | 02H2 | 2407H04817 | 500163322 | 标识植入式电缆,AC10kV,YJV,400,3,22,ZC,无阻水,3m | 千米 | 0.132 | 0 | 0 | 0.132 | 121039.33 | 0 | 0 | 121039.33 | 4 | 92 | HHC1 | 国网盱眙县供电公司宝山路仓库 | 宝胜科技创新股份有限公司 |  |  | 1 | 标识植入式电缆,AC10kV,YJV,400,3,22,ZC,无阻水,3m，测温精度：±1℃ |  |  | G1404019 | 1000001574 | 标识植入式电缆 | 电缆 | 装置性材料 |  |  | JS01 | 资本性材料 |  | RMB | 4501746363 | SGJSWZ00HTMM2417358 | 资本性