## 库存物资
序号 | 工厂 | 计划编制人 | 批次 | 物料编码 | 物料描述 | 计量单位 | 非限库存数量 | 质检及可利库库存数量 | 已冻结库存数量 | 非限制库存金额 | 质检及可利库库存金额 | 冻结库存金额 | 库龄(月) | 库龄(日) | 库存地 | 库存地描述 | 供应商名称 | 评估类型 | 特殊库存标识 | WBS 元素 | 资金属性 | WBS元素描述 | 项目定义描述 | 项目定义 | 供应商 | 市级属地 | 扩展编码 | 扩展描述 | 物资大类 | 物资中类 | 物资小类 | 物料类型 | 在途物资 | 合同号 | 物料组 | 采购订单 | SL | 货币 | 是否业扩
1 | 02H0 | 杨兆勇 | 2305H01249 | 500002394 | 高压开关柜,AC35kV,馈线开关柜,小车式,1250A,31.5kA,真空 | 台 | 0 | 1 | 0 | 0 | 153800 | 0 | 8 | 231 | HHA1 | 国网淮安供电公司广州南路仓库 | 上海平高天灵开关有限公司 | 资本性设备 | Q | 1710B021004K0322121Z0002 | 资本性 | 高压开关柜,AC35kV,馈线开关柜,小 | 江苏淮安左庄～袁集左庄侧改接朱集变电站35千伏线路工程 | 1710B021004K | 1000022883 | 淮安 | 13 | 见物料描述 | 一次设备 | 开关柜（箱） | 高压开关柜 | JS01 |  | SGJSWZ00HTMM2326351 | G1016001 | 4501655320 |  | RMB
2 | 02H1 | 蒋冰洁 | 2502H02091 | 500011662 | 防火板 | 平方米 | 20 | 0 | 0 | 2513.27 | 0 | 0 | 3 | 69 | HHD2 | 国网洪泽县供电公司东四道仓库 | 伟诚防火科技集团有限公司 | 资本性材料 | Q | 2610B524000100G2900000 | 资本性 | 二次系统-设备购置费-配套工程 | 国网江苏淮安洪泽110kV西顺河变综自改造 | 2610B5240001 | 1000468443 | 淮安 | 10 | 防火隔板，用于防火分隔,厚度10mm | 建筑材料 | 建材 | 防火板 | JS01 |  | SGJSWZ00HTMM2410408-GW09516 | G1701016 | 4501779851 |  | RMB
3 | 02H1 | 蒋冰洁 | 2502H02090 | 500011662 | 防火板 | 平方米 | 4 | 0 | 0 | 502.65 | 0 | 0 | 3 | 69 | HHD2 | 国网洪泽县供电公司东四道仓库 | 伟诚防火科技集团有限公司 | 资本性材料 | Q | 2610B524000600G2900000 | 资本性 | 二次系统-设备购置费-配套工程 | 国网江苏淮安洪泽110kV邓码变等2座变电站保信子站装置新增 | 2610B5240006 | 1000468443 | 淮安 | 10 | 防火隔板，用于防火分隔,厚度10mm | 建筑材料 | 建材 | 防火板 | JS01 |  | SGJSWZ00HTMM2410408-GW09517 | G1701016 | 4501779852 |  | RMB
4 | 02H1 | 蒋冰洁 | 2502H02092 | 500011662 | 防火板 | 平方米 | 2 | 0 | 0 | 251.33 | 0 | 0 | 3 | 69 | HHD2 | 国网洪泽县供电公司东四道仓库 | 伟诚防火科技集团有限公司 | 资本性材料 | Q | 2610B524000800G2900000 | 资本性 | 二次系统-设备购置费-配套工程 | 国网江苏淮安洪泽110kV蒋坝变保信子站新增 | 2610B5240008 | 1000468443 | 淮安 | 10 | 防火隔板，用于防火分隔,厚度10mm | 建筑材料 | 建材 | 防火板 | JS01 |  | SGJSWZ00HTMM2410408-GW09518 | G1701016 | 4501779853 |  | RMB
5 | 02H1 | 蒋冰洁 | 2502H02095 | 500011727 | 防火涂料 | 千克 | 300 | 0 | 0 | 10566.37 | 0 | 0 | 3 | 69 | HHD2 | 国网洪泽县供电公司东四道仓库 | 嵊州市电缆防火附件厂 | 资本性材料 | Q | 2610B524000100G2900000 | 资本性 | 二次系统-设备购置费-配套工程 | 国网江苏淮安洪泽110kV西顺河变综自改造 | 2610B5240001 | 1000000312 | 淮安 | 8 | 防火涂料，水性，通用 | 燃料化工 | 化工 | 防火涂料 | JS01 |  | SGJSWZ00HTMM2410375-GW08310 | G1802010 | 4501778638 |  | RMB
6 | 02H1 | 蒋冰洁 | 2502H02093 | 500011727 | 防火涂料 | 千克 | 10 | 0 | 0 | 352.21 | 0 | 0 | 3 | 69 | HHD2 | 国网洪泽县供电公司东四道仓库 | 嵊州市电缆防火附件厂 | 资本性材料 | Q | 2610B524000600G2900000 | 资本性 | 二次系统-设备购置费-配套工程 | 国网江苏淮安洪泽110kV邓码变等2座变电站保信子站装置新增 | 2610B5240006 | 1000000312 | 淮安 | 8 | 防火涂料，水性，通用 | 燃料化工 | 化工 | 防火涂料 | JS01 |  | SGJSWZ00HTMM2410375-GW08311 | G1802010 | 4501778639 |  | RMB
7 | 02H1 | 蒋冰洁 | 2502H02094 | 500011727 | 防火涂料 | 千克 | 5 | 0 | 0 | 176.11 | 0 | 0 | 3 | 69 | HHD2 | 国网洪泽县供电公司东四道仓库 | 嵊州市电缆防火附件厂 | 资本性材料 | Q | 2610B524000800G2900000 | 资本性 | 二次系统-设备购置费-配套工程 | 国网江苏淮安洪泽110kV蒋坝变保信子站新增 | 2610B5240008 | 1000000312 | 淮安 | 8 | 防火涂料，水性，通用 | 燃料化工 | 化工 | 防火涂料 | JS01 |  | SGJSWZ00HTMM2410375-GW08312 | G1802010 | 4501778640 |  | RMB
8 | 02H1 | 蒋冰洁 | 2502H01392 | 500014868 | 布电线,BVR,铜,120,1 | 米 | 100 | 0 | 0 | 9300 | 0 | 0 | 2 | 54 | HHD2 | 国网洪泽县供电公司东四道仓库 | 宝胜科技创新股份有限公司 | 资本性材料 | Q | 2110B524000A00B3B00000 | 资本性 | 变电站-安装工程费-辅助及附属设备 | 国网江苏淮安洪泽35kV仁和变10kV韦集151开关柜等开关柜改造 | 2110B524000A | 1000001574 | 淮安 | 2 | 布电线 | 装置性材料 | 导、地线 | 布电线 | JS01 |  | SGJSWZ00HTMM2410378-GW06878 | G1402013 | 4501777063 |  | RMB
9 | 02H3 | 薛芷含 | 2505H03187 | 500020399 | 联结金具-直角挂板,Z-7 | 只 | 200 | 0 | 0 | 1159.29 | 0 | 0 | 0 | 0 | HHB1 | 国网金湖县供电公司汽摩园仓库 | 山东特瑞电力器材有限公司 | 成本性原材料 | Q | B110B3240K0H0010000000 | 成本性 | 国网淮安金湖2025年配网装置类运维 | 国网淮安金湖2025年配网装置类运维 | B110B3240K0H | 1000239151 | 淮安 | 1 | 无 | 装置性材料 | 金具 | 联结金具-直角挂板 | JS01 |  | SGJSWZ00HTMM2503958-GW31498 | G1407064 | 4501824636 |  | RMB
10 | 02H4 | 孙大鹏 | 2504H03853 | 500021081 | 1kV电缆终端,4×150,户外终端,冷缩,铜 | 套 | 500 | 0 | 0 | 53092.92 | 0 | 0 | 1 | 4 | HHE1 | 国网涟水县供电公司兴旺大道仓库 | 江苏澳能电力电缆附件有限公司 | 成本性原材料 | Q | B110B6256TJT0010000000 | 成本性 | 国网江苏淮安涟水2025年农网低压台区运维 | 国网江苏淮安涟水2025年农网低压台区运维 | B110B6256TJT | 1000010780 | 淮安 | 1 | 1kV电缆终端,4×150,户外终端,冷缩,铜 | 装置性材料 | 电缆附件 | 35kV及以下电缆终端 | JS01 |  | SGJSWZ00HTMM2420438-GW25632 | G1408001 | 4501806862 |  | RMB
11 | 02H4 | 孙大鹏 | 2504H03863 | 500021178 | 1kV电缆终端,4×240,户内终端,冷缩,铜 | 套 | 200 | 0 | 0 | 29398.23 | 0 | 0 | 0 | 0 | HHE1 | 国网涟水县供电公司兴旺大道仓库 | 长缆科技集团股份有限公司 | 成本性原材料 | Q | B110B6256TJT0010000000 | 成本性 | 国网江苏淮安涟水2025年农网低压台区运维 | 国网江苏淮安涟水2025年农网低压台区运维 | B110B6256TJT | 1000000436 | 淮安 | 1 | 1kV电缆终端,4×240,户内终端,冷缩,铜 | 装置性材料 | 电缆附件 | 35kV及以下电缆终端 | JS01 |  | SGJSWZ00HTMM2420725-GW25172 | G1408001 | 4501806402 |  | RMB
12 | 02H4 | 韩雅琦 | 2502H00997 | 500021349 | 110kV电缆终端,1×800,户外终端,复合套管,铜 | 只 | 6 | 0 | 0 | 75132.72 | 0 | 0 | 1 | 3 | HHE1 | 国网涟水县供电公司兴旺大道仓库 | 江苏宇诚业基电气设备有限公司 | 资本性材料 | Q | 2110B624000C00CA330000 | 资本性 | 输电线路-电缆线路-设备材料购置费-电缆附件 | 国网江苏淮安涟水110kV红岔7A84线28#-34#杆塔改造 | 2110B624000C | 1000275714 | 淮安 | 7 | 项目单位安装 | 装置性材料 | 电缆附件 | 66kV及以上电缆终端 | JS01 |  | SGJSWZ00HTMM2510245 | G1408002 | 4501820845 |  | RMB
13 | 02H0 | 王兮 | 2504H01199 | 500021520 | 电缆保护管,MPP,φ200 | 米 | 492 | 0 | 0 | 65144.28 | 0 | 0 | 1 | 24 | HHA1 | 国网淮安供电公司广州南路仓库 | 硕源电力科技（江苏）有限公司 | 资本性材料 | Q | 1610B021002J0549320000 | 资本性 | 陆上电缆输电线路工程-本体工程-安装工程-电缆敷设 | 江苏淮安水渡~营东π入朱集变电站110kV线路工程 | 1610B021002J | 1001636887 | 淮安 | 6 | 电缆保护管,MPP,φ200。公称壁厚16mm,非开挖拉管用 | 装置性材料 | 电缆附件 | 电缆保护管 | JS01 |  | SGJSWZ00HTMM2421836-GW23228 | G1408006 | 4501803726 |  | RMB
14 | 02H0 | 孙凯 | 2504H02226 | 500021520 | 电缆保护管,MPP,φ200 | 米 | 3969 | 0 | 0 | 516602.23 | 0 | 0 | 2 | 34 | HHD2 | 国网洪泽县供电公司东四道仓库 | 安徽广胜管业科技有限公司 | 资本性材料 | Q | 1610B02500020149230000 | 资本性 | 陆上电缆输电线路工程-本体工程-设备购置-电缆附件 | 江苏淮安润湖热电联产项目110kV送出工程 | 1610B0250002 | 1000125452 | 淮安 | 6 | 电缆保护管,MPP,φ200。公称壁厚16mm,非开挖拉管用 | 装置性材料 | 电缆附件 | 电缆保护管 | JS01 |  | SGJSWZ00HTMM2420787-GW24247 | G1408006 | 4501805170 |  | RMB
15 | 02H0 | 张磊 | 2409H00452 | 500021532 | 电缆保护管,CPVC,φ100 | 米 | 1617 | 0 | 0 | 63392.12 | 0 | 0 | 1 | 24 | HHA1 | 国网淮安供电公司广州南路仓库 | 江苏福电电气有限公司 | 资本性材料 | Q | 1610B021002M0449320000 | 资本性 | 陆上电缆输电线路工程-本体工程-安装工程-电缆敷设 | 江苏淮安朱张110kV开关站1号2号主变扩建工程 | 1610B021002M | 1000100351 | 淮安 | 1 | 电缆保护管,CPVC,φ100。壁厚5mm | 装置性材料 | 电缆附件 | 电缆保护管 | JS01 |  | SGJSWZ00HTMM2410113-GW43900 | G1408006 | 4501742025 |  | RMB
16 | 02H0 | 王兮 | 2504H01200 | 500021541 | 电缆保护管,MPP,φ150 | 米 | 260 | 0 | 0 | 19364.25 | 0 | 0 | 1 | 24 | HHA1 | 国网淮安供电公司广州南路仓库 | 硕源电力科技（江苏）有限公司 | 资本性材料 | Q | 1610B021002J0549320000 | 资本性 | 陆上电缆输电线路工程-本体工程-安装工程-电缆敷设 | 江苏淮安水渡~营东π入朱集变电站110kV线路工程 | 1610B021002J | 1001636887 | 淮安 | 4 | 电缆保护管,MPP,φ150。公称壁厚12mm,非开挖拉管用 | 装置性材料 | 电缆附件 | 电缆保护管 | JS01 |  | SGJSWZ00HTMM2421836-GW23228 | G1408006 | 4501803726 |  | RMB
17 | 02H4 | 孙大鹏 | 2504H03862 | 500021938 | 电缆接线端子,铜镀锡,50mm2,单孔 | 只 | 800 | 0 | 0 | 4941.59 | 0 | 0 | 1 | 7 | HHE1 | 国网涟水县供电公司兴旺大道仓库 | 山东鲁能光大电力器材有限公司 | 成本性原材料 | Q | B110B6256TJT0010000000 | 成本性 | 国网江苏淮安涟水2025年农网低压台区运维 | 国网江苏淮安涟水2025年农网低压台区运维 | B110B6256TJT | 1000011810 | 淮安 | 2 | 电缆接线端子,铜镀锡,50mm2,单孔 | 装置性材料 | 电缆附件 | 电缆接线端子 | JS01 |  | SGJSWZ00HTMM2420503-GW25708 | G1408010 | 4501806938 |  | RMB
18 | 02H4 | 孙大鹏 | 2504H03868 | 500021939 | 电缆接线端子,铜镀锡,95mm2,单孔 | 只 | 500 | 0 | 0 | 5876.11 | 0 | 0 | 1 | 7 | HHE1 | 国网涟水县供电公司兴旺大道仓库 | 山东鲁能光大电力器材有限公司 | 成本性原材料 | Q | B110B6256TJT0010000000 | 成本性 | 国网江苏淮安涟水2025年农网低压台区运维 | 国网江苏淮安涟水2025年农网低压台区运维 | B110B6256TJT | 1000011810 | 淮安 | 1 | 电缆接线端子,铜镀锡,95mm2,单孔 | 装置性材料 | 电缆附件 | 电缆接线端子 | JS01 |  | SGJSWZ00HTMM2420503-GW25708 | G1408010 | 4501806938 |  | RMB
19 | 02H4 | 孙大鹏 | 2504H03866 | 500021973 | 电缆接线端子,铜镀锡,240mm2,双孔 | 只 | 500 | 0 | 0 | 20588.5 | 0 | 0 | 1 | 10 | HHE1 | 国网涟水县供电公司兴旺大道仓库 | 固力发集团股份有限公司 | 成本性原材料 | Q | B110B6256TJT0010000000 | 成本性 | 国网江苏淮安涟水2025年农网低压台区运维 | 国网江苏淮安涟水2025年农网低压台区运维 | B110B6256TJT | 1000000611 | 淮安 | 2 | 电缆接线端子,铜镀锡,240mm2,双孔 | 装置性材料 | 电缆附件 | 电缆接线端子 | JS01 |  | SGJSWZ00HTMM2420505-GW25219 | G1408010 | 4501806449 |  | RMB
20 | 02H4 | 孙大鹏 | 2504H03854 | 500022299 | 低压开关,断路器,63A,两相 | 个 | 2000 | 0 | 0 | 66318.58 | 0 | 0 | 1 | 10 | HHE1 | 国网涟水县供电公司兴旺大道仓库 | 山东泰开电工电器有限公司 | 成本性原材料 | Q | B110B6256TJT0010000000 | 成本性 | 国网江苏淮安涟水2025年农网低压台区运维 | 国网江苏淮安涟水2025年农网低压台区运维 | B110B6256TJT | 1000057676 | 淮安 | 5 | 低压开关,断路器,63A,两相。微型断路器，带剩余电流动作保护 | 低压电器 | 低压电器 | 低压开关 | JS01 |  | SGJSWZ00HTMM2500068-GW26070 | G2101005 | 4501807301 |  | RMB
21 | 02H4 | 孙大鹏 | 2504H03855 | 500022314 | 低压开关,断路器,250A,三相 | 个 | 100 | 0 | 0 | 44690.27 | 0 | 0 | 1 | 12 | HHE1 | 国网涟水县供电公司兴旺大道仓库 | 江苏林洋能源股份有限公司 | 成本性原材料 | Q | B110B6256TJT0010000000 | 成本性 | 国网江苏淮安涟水2025年农网低压台区运维 | 国网江苏淮安涟水2025年农网低压台区运维 | B110B6256TJT | 1000000798 | 淮安 | 12 | 低压开关,断路器,250A,三相。电子脱扣式塑壳断路器,无漏电保护功能类型，35KA | 低压电器 | 低压电器 | 低压开关 | JS01 |  | SGJSWZ00HTMM2500039-GW25242 | G2101005 | 4501806472 |  | RMB
22 | 02H4 | 孙大鹏 | 2504H03856 | 500022320 | 低压开关,断路器,630A,三相 | 个 | 50 | 0 | 0 | 41150.44 | 0 | 0 | 1 | 12 | HHE1 | 国网涟水县供电公司兴旺大道仓库 | 深圳友讯达科技股份有限公司 | 成本性原材料 | Q | B110B6256TJT0010000000 | 成本性 | 国网江苏淮安涟水2025年农网低压台区运维 | 国网江苏淮安涟水2025年农网低压台区运维 | B110B6256TJT | 1000066875 | 淮安 | 8 | 低压开关,断路器,630A,三相。电子脱扣式塑壳断路器,无漏电保护功能类型,无重合闸功能,有测量、中文液晶显示、通信、储存功能,额定极限短路分断能力50KA | 低压电器 | 低压电器 | 低压开关 | JS01 |  | SGJSWZ00HTMM2500277-GW26081 | G2101005 | 4501807312 |  | RMB
23 | 02H4 | 孙大鹏 | 2504H02803 | 500023286 | 灭火器,干粉,手提式 | 只 | 375 | 0 | 0 | 49778.76 | 0 | 0 | 1 | 12 | HHE1 | 国网涟水县供电公司兴旺大道仓库 | 常州龙城消防器材制造有限公司 |  | Q | B110B6246HHJ0010000000 | 成本性 | 国网淮安涟水2025年消防(安防)设施维护 | 国网淮安涟水2025年消防(安防)设施维护 | B110B6246HHJ | 1000924096 | 淮安 | 4 | 灭火器,干粉,手提式。ABC干粉，5kg | 工器具 | 消防器材 | 灭火器 | JS01 |  | SGJSWZ00HTMM2500323-GW24475 | G2206001 | 4501805403 |  | RMB
24 | 02H1 | 赵航 | 2504H05180 | 500023766 | 梯子,伸缩梯,复合材料,2m,绝缘 | 部 | 7 | 0 | 0 | 3506.13 | 0 | 0 | 1 | 6 | HHD2 | 国网洪泽县供电公司东四道仓库 | 南京通成电气有限公司 | 成本性原材料 | Q | B110B5257TDO0010000000 | 成本性 | 国网淮安市洪泽区供电公司2025年安全工器具成本购置 | 国网淮安市洪泽区供电公司2025年安全工器具成本购置 | B110B5257TDO | 1000010830 | 淮安 | 1 | 梯子，伸缩梯，复合材料，2m，绝缘 | 工器具 | 辅助工器具 | 梯子 | JS01 |  | SGJSWZ00HTMM2401171-GW28114 | G2209012 | 4501810028 |  | RMB
25 | 02H1 | 赵航 | 2504H05179 | 500023767 | 梯子,伸缩梯,复合材料,4m,绝缘 | 部 | 4 | 0 | 0 | 2863.72 | 0 | 0 | 1 | 6 | HHD2 | 国网洪泽县供电公司东四道仓库 | 南京通成电气有限公司 | 成本性原材料 | Q | B110B5257TDO0010000000 | 成本性 | 国网淮安市洪泽区供电公司2025年安全工器具成本购置 | 国网淮安市洪泽区供电公司2025年安全工器具成本购置 | B110B5257TDO | 1000010830 | 淮安 | 1 | 梯子，伸缩梯，复合材料，4m，绝缘 | 工器具 | 辅助工器具 | 梯子 | JS01 |  | SGJSWZ00HTMM2401171-GW28114 | G2209012 | 4501810028 |  | RMB
26 | 02H3 | 胡跃坤 | 2503H04855 | 500027442 | 架空绝缘导线,AC1kV,JKLYJ,35 | 千米 | 1 | 0 | 0 | 2762.14 | 0 | 0 | 2 | 59 | HHB1 | 国网金湖县供电公司汽摩园仓库 | 江苏勇胜电缆科技有限公司 | 成本性原材料 | Q | B110B3252YEF0010000000 | 成本性 | 国网江苏淮安金湖2025年农网低压台区运维 | 国网江苏淮安金湖2025年农网低压台区运维 | B110B3252YEF | 1000990163 | 淮安 | 1 | 架空绝缘导线,AC1kV,JKLYJ,35 | 装置性材料 | 导、地线 | 架空绝缘导线 | JS01 |  | SGJSWZ00HTMM2420577-GW19831 | G1402005 | 4501799148 |  | RMB
27 | 02H4 | 孙大鹏 | 2504H03860 | 500027442 | 架空绝缘导线,AC1kV,JKLYJ,35 | 千米 | 5 | 0 | 0 | 13379.2 | 0 | 0 | 1 | 12 | HHE1 | 国网涟水县供电公司兴旺大道仓库 | 江苏南瑞淮胜电缆有限公司 | 成本性原材料 | Q | B110B6256TJT0010000000 | 成本性 | 国网江苏淮安涟水2025年农网低压台区运维 | 国网江苏淮安涟水2025年农网低压台区运维 | B110B6256TJT | 1000000244 | 淮安 | 1 | 架空绝缘导线,AC1kV,JKLYJ,35 | 装置性材料 | 导、地线 | 架空绝缘导线 | JS01 |  | SGJSWZ00HTMM2420506-GW25104 | G1402005 | 4501806334 |  | RMB
28 | 02H3 | 胡跃坤 | 2503H04854 | 500027443 | 架空绝缘导线,AC1kV,JKLYJ,16 | 千米 | 4 | 0 | 0 | 5541.45 | 0 | 0 | 2 | 59 | HHB1 | 国网金湖县供电公司汽摩园仓库 | 江苏勇胜电缆科技有限公司 | 成本性原材料 | Q | B110B3252YEF0010000000 | 成本性 | 国网江苏淮安金湖2025年农网低压台区运维 | 国网江苏淮安金湖2025年农网低压台区运维 | B110B3252YEF | 1000990163 | 淮安 | 1 | 架空绝缘导线,AC1kV,JKLYJ,16 | 装置性材料 | 导、地线 | 架空绝缘导线 | JS01 |  | SGJSWZ00HTMM2420577-GW19831 | G1402005 | 4501799148 |  | RMB
29 | 02H4 | 孙大鹏 | 2504H03859 | 500027443 | 架空绝缘导线,AC1kV,JKLYJ,16 | 千米 | 30 | 0 | 0 | 40353.98 | 0 | 0 | 1 | 12 | HHE1 | 国网涟水县供电公司兴旺大道仓库 | 江苏南瑞淮胜电缆有限公司 | 成本性原材料 | Q | B110B6256TJT0010000000 | 成本性 | 国网江苏淮安涟水2025年农网低压台区运维 | 国网江苏淮安涟水2025年农网低压台区运维 | B110B6256TJT | 1000000244 | 淮安 | 1 | 架空绝缘导线,AC1kV,JKLYJ,16 | 装置性材料 | 导、地线 | 架空绝缘导线 | JS01 |  | SGJSWZ00HTMM2420506-GW25104 | G1402005 | 4501806334 |  | RMB
30 | 02H0 | 胡勇 | 2501H01364 | 500028217 | 接续金具-异型并沟线夹,JBL-50/240 | 付 | 120 | 0 | 0 | 801.77 | 0 | 0 | 3 | 87 | HHA1 | 国网淮安供电公司广州南路仓库 | 保定双强电器设备有限公司 | 资本性材料 | Q | 1810B02401JC00A1232000 | 资本性 | 开闭及分接装置安装 | 江苏淮安淮阴区王兴2＃线与团结115线10kV网架标准化改造工程 | 1810B02401JC | 1000045163 | 淮安 | 1 | 无 | 装置性材料 | 金具 | 接续金具-异型并沟线夹 | JS01 |  | SGJSWZ00HTMM2401013-GW05605 | G1407096 | 4501775541 |  | RMB
31 | 02H4 | 孙大鹏 | 2504H03857 | 500028224 | 接续金具-异型并沟线夹,JBTL-50-240 | 付 | 1500 | 0 | 0 | 15265.49 | 0 | 0 | 1 | 12 | HHE1 | 国网涟水县供电公司兴旺大道仓库 | 江苏华厦电力成套设备有限公司 | 成本性原材料 | Q | B110B6256TJT0010000000 | 成本性 | 国网江苏淮安涟水2025年农网低压台区运维 | 国网江苏淮安涟水2025年农网低压台区运维 | B110B6256TJT | 1000001790 | 淮安 | 1 | 无 | 装置性材料 | 金具 | 接续金具-异型并沟线夹 | JS01 |  | SGJSWZ00HTMM2503960-GW25358 | G1407096 | 4501806588 |  | RMB
32 | 02H0 | 王兮 | 2504H01198 | 500047131 | 电缆保护管,MPP,φ100 | 米 | 115 | 0 | 0 | 3806.2 | 0 | 0 | 1 | 24 | HHA1 | 国网淮安供电公司广州南路仓库 | 硕源电力科技（江苏）有限公司 | 资本性材料 | Q | 1610B021002J0549320000 | 资本性 | 陆上电缆输电线路工程-本体工程-安装工程-电缆敷设 | 江苏淮安水渡~营东π入朱集变电站110kV线路工程 | 1610B021002J | 1001636887 | 淮安 | 2 | 公称壁厚8mm,非开挖拉管用 | 装置性材料 | 电缆附件 | 电缆保护管 | JS01 |  | SGJSWZ00HTMM2421836-GW23228 | G1408006 | 4501803726 |  | RMB
33 | 02H0 | 孙凯 | 2504H02227 | 500047131 | 电缆保护管,MPP,φ100 | 米 | 902 | 0 | 0 | 29789.95 | 0 | 0 | 2 | 50 | HHD2 | 国网洪泽县供电公司东四道仓库 | 浙江诚烽电气设备有限公司 | 资本性材料 | Q | 1610B02500020149230000 | 资本性 | 陆上电缆输电线路工程-本体工程-设备购置-电缆附件 | 江苏淮安润湖热电联产项目110kV送出工程 | 1610B0250002 | 1000102890 | 淮安 | 2 | 公称壁厚8mm,非开挖拉管用 | 装置性材料 | 电缆附件 | 电缆保护管 | JS01 |  | SGJSWZ00HTMM2420653-GW24189 | G1408006 | 4501805112 |  | RMB
34 | 02H4 | 孙大鹏 | 2504H03858 | 500053661 | 1kV电缆终端,4×95,户外终端,冷缩,铜 | 套 | 400 | 0 | 0 | 30442.48 | 0 | 0 | 1 | 4 | HHE1 | 国网涟水县供电公司兴旺大道仓库 | 江苏澳能电力电缆附件有限公司 | 成本性原材料 | Q | B110B6256TJT0010000000 | 成本性 | 国网江苏淮安涟水2025年农网低压台区运维 | 国网江苏淮安涟水2025年农网低压台区运维 | B110B6256TJT | 1000010780 | 淮安 | 1 | 1kV电缆终端,4×95,户外终端,冷缩,铜 | 装置性材料 | 电缆附件 | 35kV及以下电缆终端 | JS01 |  | SGJSWZ00HTMM2420438-GW25632 | G1408001 | 4501806862 |  | RMB
35 | 02H0 | 胡勇 | 2501H01362 | 500056962 | 接续金具-并沟线夹,JBL-16-120B | 付 | 60 | 0 | 0 | 421.59 | 0 | 0 | 3 | 87 | HHA1 | 国网淮安供电公司广州南路仓库 | 保定双强电器设备有限公司 | 资本性材料 | Q | 1810B02401JC00A1232000 | 资本性 | 开闭及分接装置安装 | 江苏淮安淮阴区王兴2＃线与团结115线10kV网架标准化改造工程 | 1810B02401JC | 1000045163 | 淮安 | 1 | 无 | 装置性材料 | 金具 | 接续金具-并沟线夹 | JS01 |  | SGJSWZ00HTMM2401013-GW05605 | G1407095 | 4501775541 |  | RMB
36 | 02H4 | 孙大鹏 | 2504H03865 | 500057102 | 低压开关,断路器,630A,四相 | 个 | 50 | 0 | 0 | 69247.79 | 0 | 0 | 1 | 28 | HHE1 | 国网涟水县供电公司兴旺大道仓库 | 江苏国龙电气有限公司 | 成本性原材料 | Q | B110B6256TJT0010000000 | 成本性 | 国网江苏淮安涟水2025年农网低压台区运维 | 国网江苏淮安涟水2025年农网低压台区运维 | B110B6256TJT | 1000010848 | 淮安 | 22 | 低压开关,断路器,630A,四相。3P+N,漏电塑壳断路器,过电流电子脱扣,有重合闸功能,有测量、中文液晶显示、通信、储存功能,额定极限短路分断能力50KA | 低压电器 | 低压电器 | 低压开关 | JS01 |  | SGJSWZ00HTMM2500286-GW25649 | G2101005 | 4501806879 |  | RMB
37 | 02H4 | 孙大鹏 | 2504H03864 | 500057108 | 低压开关,断路器,400A,四相 | 个 | 400 | 0 | 0 | 479642.48 | 0 | 0 | 1 | 28 | HHE1 | 国网涟水县供电公司兴旺大道仓库 | 江苏国龙电气有限公司 | 成本性原材料 | Q | B110B6256TJT0010000000 | 成本性 | 国网江苏淮安涟水2025年农网低压台区运维 | 国网江苏淮安涟水2025年农网低压台区运维 | B110B6256TJT | 1000010848 | 淮安 | 25 | 低压开关,断路器,400A,四相。3P+N,漏电塑壳断路器,过电流电子脱扣,有重合闸功能,有测量、中文液晶显示、通信、储存功能,额定极限短路分断能力50KA | 低压电器 | 低压电器 | 低压开关 | JS01 |  | SGJSWZ00HTMM2500286-GW25649 | G2101005 | 4501806879 |  | RMB
38 | 02H1 | 郭海翔 | 2501H01672 | 500058163 | 接续金具-接地线夹,JDL-50-240 | 付 | 160 | 0 | 0 | 2407.08 | 0 | 0 | 3 | 90 | HHD2 | 国网洪泽县供电公司东四道仓库 | 泰州市线路器材有限公司 | 资本性材料 | Q | 1810B524008C00A1210000 | 资本性 | 变压器安装 | 江苏淮安洪泽10kV职教112线-01号至-10号老旧线路改造工程 | 1810B524008C | 1000015844 | 淮安 | 1 | 无 | 装置性材料 | 金具 | 接续金具-接地线夹 | JS01 |  | SGJSWZ00HTMM2401016-GW05562 | G1407106 | 4501775498 |  | RMB
39 | 02H1 | 赵妍欣 | 2504H00958 | 500065440 | 铅封,塑料 | 个 | 115000 | 0 | 0 | 44778.76 | 0 | 0 | 1 | 6 | HHD2 | 国网洪泽县供电公司东四道仓库 | 南京凌远电力科技有限公司 | 成本性原材料 | Q | B210B5258SZN00Z9110002 | 成本性 | 生产成本--外包材料费 | 国网江苏淮安洪泽供电公司2025年计量封印购置 | B210B5258SZN | 1000050745 | 淮安 | 9 | 铅封,塑料。带条形码 | 工器具 | 工器具耗材 | 铅封 | JS01 |  | SGJSWZ00HTMM2500245-GW22689 | G2211030 | 4501803183 |  | RMB
40 | 02H4 | 万路 | 2503H03569 | 500073372 | RFID电子标签,无源 | 个 | 28000 | 0 | 0 | 198383.89 | 0 | 0 | 2 | 39 | HHE1 | 国网涟水县供电公司兴旺大道仓库 | 烽火通信科技股份有限公司 | 成本性原材料 | Q | B210B6256H5W00Z9110002 | 成本性 | 生产成本--外包材料费 | 国网涟水县供电公司2025年计量箱RFID购置 | B210B6256H5W | 1000001487 | 淮安 | 29 | 营销用RFID电子标签A型 | 工器具 | 辅助工器具 | RFID电子标签 | JS01 |  | SGJSWZ00HTMM2500949-GW18766 | G2209075 | 4501798082 |  | RMB
41 | 02H4 | 万路 | 2503H03570 | 500073372 | RFID电子标签,无源 | 个 | 1000 | 0 | 0 | 7085.14 | 0 | 0 | 2 | 39 | HHE1 | 国网涟水县供电公司兴旺大道仓库 | 烽火通信科技股份有限公司 | 成本性原材料 | Q | B210B6256H5W00Z9110002 | 成本性 | 生产成本--外包材料费 | 国网涟水县供电公司2025年计量箱RFID购置 | B210B6256H5W | 1000001487 | 淮安 | 30 | 营销用RFID电子标签B型 | 工器具 | 辅助工器具 | RFID电子标签 | JS01 |  | SGJSWZ00HTMM2500949-GW18766 | G2209075 | 4501798082 |  | RMB
42 | 02H4 | 孙大鹏 | 2504H03861 | 500076451 | 接续金具-接地线夹,JDL-25-120 | 付 | 2000 | 0 | 0 | 16796.46 | 0 | 0 | 1 | 20 | HHE1 | 国网涟水县供电公司兴旺大道仓库 | 山东特瑞电力器材有限公司 | 成本性原材料 | Q | B110B6256TJT0010000000 | 成本性 | 国网江苏淮安涟水2025年农网低压台区运维 | 国网江苏淮安涟水2025年农网低压台区运维 | B110B6256TJT | 1000239151 | 淮安 | 1 | 无 | 装置性材料 | 金具 | 接续金具-接地线夹 | JS01 |  | SGJSWZ00HTMM2503958-GW26354 | G1407106 | 4501807585 |  | RMB
43 | 02H1 | 蒋冰洁 | 2502H01402 | 500081404 | 软铜绞线,TJ,120 | 千米 | 0.05 | 0 | 0 | 4261 | 0 | 0 | 3 | 82 | HHD2 | 国网洪泽县供电公司东四道仓库 | 无锡江南电缆有限公司 | 资本性材料 | Q | 2110B522000A00B3B00000 | 资本性 | 变电站-安装工程费-辅助及附属设备 | 国网江苏淮安洪泽110kV新城变110kV新朱8261隔离开关等隔离开关改造 | 2110B522000A | 1000014714 | 淮安 | 1 | 软铜绞线,TJ,120 | 装置性材料 | 导、地线 | 软铜绞线 | JS01 |  | SGJSWZ00HTMM2420909-GW07303 | G1402021 | 4501777488 |  | RMB
44 | 02H1 | 蒋冰洁 | 2502H01404 | 500081404 | 软铜绞线,TJ,120 | 千米 | 0.03 | 0 | 0 | 2556.6 | 0 | 0 | 3 | 82 | HHD2 | 国网洪泽县供电公司东四道仓库 | 无锡江南电缆有限公司 | 资本性材料 | Q | 2110B524000F00B3B00000 | 资本性 | 变电站-安装工程费-辅助及附属设备 | 国网江苏淮安洪泽110kV新城变110kV新朱826断路器等断路器改造 | 2110B524000F | 1000014714 | 淮安 | 1 | 软铜绞线,TJ,120 | 装置性材料 | 导、地线 | 软铜绞线 | JS01 |  | SGJSWZ00HTMM2420909-GW07304 | G1402021 | 4501777489 |  | RMB
45 | 02H1 | 蒋冰洁 | 2502H01409 | 500081404 | 软铜绞线,TJ,120 | 千米 | 0.015 | 0 | 0 | 1278.3 | 0 | 0 | 3 | 82 | HHD2 | 国网洪泽县供电公司东四道仓库 | 无锡江南电缆有限公司 | 资本性材料 | Q | 2110B524000G00B3B00000 | 资本性 | 变电站-安装工程费-辅助及附属设备 | 国网江苏淮安洪泽110kV新城变110kV新朱826电流互感器等电流互感器改造 | 2110B524000G | 1000014714 | 淮安 | 1 | 软铜绞线,TJ,120 | 装置性材料 | 导、地线 | 软铜绞线 | JS01 |  | SGJSWZ00HTMM2420909-GW07305 | G1402021 | 4501777490 |  | RMB
46 | 02H1 | 蒋冰洁 | 2502H01406 | 500081404 | 软铜绞线,TJ,120 | 千米 | 0.03 | 0 | 0 | 2556.6 | 0 | 0 | 3 | 82 | HHD2 | 国网洪泽县供电公司东四道仓库 | 无锡江南电缆有限公司 | 资本性材料 | Q | 2110B524000H00B3B00000 | 资本性 | 变电站-安装工程费-辅助及附属设备 | 国网江苏淮安洪泽110kV新城变110kV新朱826等电压互感器及避雷器改造 | 2110B524000H | 1000014714 | 淮安 | 1 | 软铜绞线,TJ,120 | 装置性材料 | 导、地线 | 软铜绞线 | JS01 |  | SGJSWZ00HTMM2420909-GW07306 | G1402021 | 4501777491 |  | RMB
47 | 02H1 | 蒋冰洁 | 2502H01400 | 500083345 | 接地电磁锁,AC220V,63kA/1s | 套 | 2 | 0 | 0 | 1238.94 | 0 | 0 | 2 | 54 | HHD2 | 国网洪泽县供电公司东四道仓库 | 镇江硕方电气科技有限公司 | 资本性材料 | Q | 2110B524000A00B3B00000 | 资本性 | 变电站-安装工程费-辅助及附属设备 | 国网江苏淮安洪泽35kV仁和变10kV韦集151开关柜等开关柜改造 | 2110B524000A | 1000761030 | 淮安 | 1 | 接地电磁锁,AC220V,63kA/1s | 辅助设备设施 | 电力设施安全防护防盗、消防系统 | 接地电磁锁 | JS01 |  | SGJSWZ00HTMM2410429-GW07847 | G1502014 | 4501778032 |  | RMB
48 | 02H1 | 蒋冰洁 | 2502H02096 | 500083345 | 接地电磁锁,AC220V,63kA/1s | 套 | 22 | 0 | 0 | 13628.32 | 0 | 0 | 2 | 54 | HHD2 | 国网洪泽县供电公司东四道仓库 | 镇江硕方电气科技有限公司 | 资本性材料 | Q | 2610B524000100G2900000 | 资本性 | 二次系统-设备购置费-配套工程 | 国网江苏淮安洪泽110kV西顺河变综自改造 | 2610B5240001 | 1000761030 | 淮安 | 1 | 接地电磁锁,AC220V,63kA/1s | 辅助设备设施 | 电力设施安全防护防盗、消防系统 | 接地电磁锁 | JS01 |  | SGJSWZ00HTMM2410429-GW09610 | G1502014 | 4501779945 |  | RMB
49 | 02H3 | 吴刚 | 2502H02739 | 500090635 | 绝缘垫,35kV,φ14 | 块 | 4 | 0 | 0 | 600 | 0 | 0 | 3 | 90 | HHB1 | 国网金湖县供电公司汽摩园仓库 | 河北佳兴电力设备有限公司 | 成本性原材料 | Q | B110B32523JC0010000000 | 成本性 | 国网金湖县供电公司2025年安全工器具成本购置 | 国网金湖县供电公司2025年安全工器具成本购置 | B110B32523JC | 1000002815 | 淮安 | 1 | 绝缘垫，35kV，φ14 | 工器具 | 登高、安全工具（带电作业） | 绝缘垫 | JS01 |  | SGJSWZ00HTMM2500116-GW08561 | G2202035 | 4501778889 |  | RMB
50 | 02H1 | 蒋冰洁 | 2502H01397 | 500109604 | 低压电力电缆,YJV,铜,16/10,3+1芯,ZC,22,普通 | 千米 | 0.06 | 0 | 0 | 2701.07 | 0 | 0 | 2 | 52 | HHD2 | 国网洪泽县供电公司东四道仓库 | 江苏南瑞淮胜电缆有限公司 | 资本性材料 | Q | 2110B524000A00B3B00000 | 资本性 | 变电站-安装工程费-辅助及附属设备 | 国网江苏淮安洪泽35kV仁和变10kV韦集151开关柜等开关柜改造 | 2110B524000A | 1000000244 | 淮安 | 1 | 低压电力电缆,YJV,铜,16/10,3+1芯,ZC,22,普通 | 装置性材料 | 电缆 | 低压电力电缆 | JS01 |  | SGJSWZ00HTMM2420863-GW06655 | G1404002 | 4501776840 |  | RMB
51 | 02H1 | 蒋冰洁 | 2504H01059 | 500109790 | 低压电力电缆,YJV,铜,4,2芯,ZC,22,普通 | 千米 | 0.1 | 0 | 0 | 806.48 | 0 | 0 | 2 | 33 | HHD2 | 国网洪泽县供电公司东四道仓库 | 江苏南瑞淮胜电缆有限公司 | 资本性材料 | Q | 2110B524000A00B3B00000 | 资本性 | 变电站-安装工程费-辅助及附属设备 | 国网江苏淮安洪泽35kV仁和变10kV韦集151开关柜等开关柜改造 | 2110B524000A | 1000000244 | 淮安 | 1 | 低压电力电缆,YJV,铜,4,2芯,ZC,22,普通 | 装置性材料 | 电缆 | 低压电力电缆 | JS01 |  | SGJSWZ00HTMM2420863-GW21856 | G1404002 | 4501802342 |  | RMB
52 | 02H1 | 赵妍欣 | 2503H05186 | 500113088 | 专变采集终端,I型,无线专网,有,8,C3 | 套 | 119 | 0 | 0 | 295497.01 | 0 | 0 | 1 | 6 | HHD2 | 国网洪泽县供电公司东四道仓库 | 安徽南瑞中天电力电子有限公司 | 资本性材料 | Q | 6F10B525000200L3000000 | 资本性 | 设备购置 | 国网江苏淮安洪泽供电公司2025年专变终端购置 | 6F10B5250002 | 1000000329 | 淮安 | 8 | 见物料描述 | 二次设备 | 用电信息采集 | 专变采集终端 | JS01 |  | SGJSWZ00HTMM2403501-GW20052 | G1108012 | 4501800039 |  | RMB
53 | 02H4 | 万路 | 2504H01189 | 500113088 | 专变采集终端,I型,无线专网,有,8,C3 | 套 | 359 | 0 | 0 | 874644.73 | 0 | 0 | 1 | 12 | HHE1 | 国网涟水县供电公司兴旺大道仓库 | 河南许继仪表有限公司 | 资本性材料 | Q | 6F10B625000200L3000000 | 资本性 | 设备购置 | 国网江苏淮安涟水供电公司2025年专变终端购置 | 6F10B6250002 | 1000008696 | 淮安 | 8 | 见物料描述 | 二次设备 | 用电信息采集 | 专变采集终端 | JS01 |  | SGJSWZ00HTMM2403497-GW22204 | G1108012 | 4501802692 |  | RMB
54 | 02H1 | 蒋冰洁 | 2502H01401 | 500118948 | 铁构件 | 吨 | 2 | 0 | 0 | 11683.19 | 0 | 0 | 2 | 54 | HHD2 | 国网洪泽县供电公司东四道仓库 | 江苏南瑞恒驰电气装备有限公司 | 资本性材料 | Q | 2110B522000A00B3B00000 | 资本性 | 变电站-安装工程费-辅助及附属设备 | 国网江苏淮安洪泽110kV新城变110kV新朱8261隔离开关等隔离开关改造 | 2110B522000A | 1000013197 | 淮安 | 3 | 接地铁,扁钢,镀锌,—6×60,不计长度 | 装置性材料 | 铁附件 | 铁构件 | JS01 |  | SGJSWZ00HTMM2500234-GW07163 | G1406032 | 4501777348 |  | RMB
55 | 02H1 | 蒋冰洁 | 2502H01393 | 500118948 | 铁构件 | 吨 | 0.086 | 0 | 0 | 502.38 | 0 | 0 | 2 | 54 | HHD2 | 国网洪泽县供电公司东四道仓库 | 江苏南瑞恒驰电气装备有限公司 | 资本性材料 | Q | 2110B524000A00B3B00000 | 资本性 | 变电站-安装工程费-辅助及附属设备 | 国网江苏淮安洪泽35kV仁和变10kV韦集151开关柜等开关柜改造 | 2110B524000A | 1000013197 | 淮安 | 2 | 接地铁,角钢,镀锌,∠63×6,2500mm | 装置性材料 | 铁附件 | 铁构件 | JS01 |  | SGJSWZ00HTMM2500234-GW07164 | G1406032 | 4501777349 |  | RMB
56 | 02H1 | 蒋冰洁 | 2502H01394 | 500118948 | 铁构件 | 吨 | 0.565 | 0 | 0 | 3300.5 | 0 | 0 | 2 | 54 | HHD2 | 国网洪泽县供电公司东四道仓库 | 江苏南瑞恒驰电气装备有限公司 | 资本性材料 | Q | 2110B524000A00B3B00000 | 资本性 | 变电站-安装工程费-辅助及附属设备 | 国网江苏淮安洪泽35kV仁和变10kV韦集151开关柜等开关柜改造 | 2110B524000A | 1000013197 | 淮安 | 3 | 接地铁,扁钢,镀锌,—6×60,不计长度 | 装置性材料 | 铁附件 | 铁构件 | JS01 |  | SGJSWZ00HTMM2500234-GW07164 | G1406032 | 4501777349 |  | RMB
57 | 02H1 | 蒋冰洁 | 2502H01403 | 500118948 | 铁构件 | 吨 | 1.2 | 0 | 0 | 7009.91 | 0 | 0 | 2 | 54 | HHD2 | 国网洪泽县供电公司东四道仓库 | 江苏南瑞恒驰电气装备有限公司 | 资本性材料 | Q | 2110B524000F00B3B00000 | 资本性 | 变电站-安装工程费-辅助及附属设备 | 国网江苏淮安洪泽110kV新城变110kV新朱826断路器等断路器改造 | 2110B524000F | 1000013197 | 淮安 | 3 | 接地铁,扁钢,镀锌,—6×60,不计长度 | 装置性材料 | 铁附件 | 铁构件 | JS01 |  | SGJSWZ00HTMM2500234-GW07165 | G1406032 | 4501777350 |  | RMB
58 | 02H1 | 蒋冰洁 | 2502H01408 | 500118948 | 铁构件 | 吨 | 0.6 | 0 | 0 | 3504.96 | 0 | 0 | 2 | 54 | HHD2 | 国网洪泽县供电公司东四道仓库 | 江苏南瑞恒驰电气装备有限公司 | 资本性材料 | Q | 2110B524000G00B3B00000 | 资本性 | 变电站-安装工程费-辅助及附属设备 | 国网江苏淮安洪泽110kV新城变110kV新朱826电流互感器等电流互感器改造 | 2110B524000G | 1000013197 | 淮安 | 3 | 接地铁,扁钢,镀锌,—6×60,不计长度 | 装置性材料 | 铁附件 | 铁构件 | JS01 |  | SGJSWZ00HTMM2500234-GW07166 | G1406032 | 4501777351 |  | RMB
59 | 02H1 | 蒋冰洁 | 2502H01405 | 500118948 | 铁构件 | 吨 | 0.8 | 0 | 0 | 4673.27 | 0 | 0 | 2 | 54 | HHD2 | 国网洪泽县供电公司东四道仓库 | 江苏南瑞恒驰电气装备有限公司 | 资本性材料 | Q | 2110B524000H00B3B00000 | 资本性 | 变电站-安装工程费-辅助及附属设备 | 国网江苏淮安洪泽110kV新城变110kV新朱826等电压互感器及避雷器改造 | 2110B524000H | 1000013197 | 淮安 | 3 | 接地铁,扁钢,镀锌,—6×60,不计长度 | 装置性材料 | 铁附件 | 铁构件 | JS01 |  | SGJSWZ00HTMM2500234-GW07167 | G1406032 | 4501777352 |  | RMB
60 | 02H4 | 韩雅琦 | 2502H00996 | 500122208 | 接地电缆,AC10kV,YJV,240,1,无阻燃 | 米 | 220 | 0 | 0 | 44158.4 | 0 | 0 | 1 | 3 | HHE1 | 国网涟水县供电公司兴旺大道仓库 | 江苏宇诚业基电气设备有限公司 | 资本性材料 | Q | 2110B624000C00CA320000 | 资本性 | 输电线路-电缆线路-设备材料购置费-电缆 | 国网江苏淮安涟水110kV红岔7A84线28#-34#杆塔改造 | 2110B624000C | 1000275714 | 淮安 | 11 | 项目单位负责安装 | 装置性材料 | 电缆 | 接地电缆 | JS01 |  | SGJSWZ00HTMM2510245 | G1404013 | 4501820845 |  | RMB
61 | 02H4 | 韩雅琦 | 2502H00995 | 500122211 | 接地同轴电缆,AC10kV,YJOV,240/240,无阻燃 | 米 | 90 | 0 | 0 | 36177.3 | 0 | 0 | 1 | 3 | HHE1 | 国网涟水县供电公司兴旺大道仓库 | 江苏宇诚业基电气设备有限公司 | 资本性材料 | Q | 2110B624000C00CA320000 | 资本性 | 输电线路-电缆线路-设备材料购置费-电缆 | 国网江苏淮安涟水110kV红岔7A84线28#-34#杆塔改造 | 2110B624000C | 1000275714 | 淮安 | 11 | 项目单位负责安装 | 装置性材料 | 电缆 | 接地同轴电缆 | JS01 |  | SGJSWZ00HTMM2510245 | G1404012 | 4501820845 |  | RMB
62 | 02H1 | 蒋冰洁 | 2502H01775 | 500123033 | 普通光缆,24芯,G.652,非金属阻燃光缆 | 千米 | 0.9 | 0 | 0 | 1998 | 0 | 0 | 3 | 69 | HHD2 | 国网洪泽县供电公司东四道仓库 | 江苏亨通光电股份有限公司 | 资本性材料 | Q | 2110B524000C00CB200000 | 资本性 | 输电线路-通信线路-设备材料购置费 | 国网江苏淮安洪泽35kV朱泽322线9#-12#三跨改造 | 2110B524000C | 1000000796 | 淮安 | 5 | 普通光缆,24芯,G.652,非金属阻燃光缆 | 装置性材料 | 光缆 | 普通光缆 | JS01 |  | SGJSWZ00HTMM2409985-GW06832 | G1403004 | 4501777017 |  | RMB
63 | 02H1 | 赵妍欣 | 2504H02873 | 500135907 | 电能计量箱,三相,1,不锈钢,150A,悬挂式 | 只 | 150 | 0 | 0 | 395803.54 | 0 | 0 | 1 | 3 | HHD2 | 国网洪泽县供电公司东四道仓库 | 巴萨电气科技有限公司 | 成本性原材料 | Q | B210B525243N00Z9110003 | 成本性 | 生产成本--外包检修费 | 国网江苏淮安洪泽供电公司2025年计量箱及配套开关购置（第二批） | B210B525243N | 1000357842 | 淮安 | 3 | 电能计量箱,三相,1,不锈钢,150A，悬挂式。整体式，预留采集器位置，间隙式，经互感器接入 | 二次设备 | 低压屏（柜）、箱 | 电能计量箱 | JS01 |  | SGJSWZ00HTMM2500069-GW24345 | G1106018 | 4501805268 |  | RMB
64 | 02H1 | 赵妍欣 | 2504H02872 | 500135943 | 电能计量箱,三相,1,不锈钢,100A,悬挂式 | 只 | 100 | 0 | 0 | 251168.14 | 0 | 0 | 1 | 3 | HHD2 | 国网洪泽县供电公司东四道仓库 | 巴萨电气科技有限公司 | 成本性原材料 | Q | B210B525243N00Z9110003 | 成本性 | 生产成本--外包检修费 | 国网江苏淮安洪泽供电公司2025年计量箱及配套开关购置（第二批） | B210B525243N | 1000357842 | 淮安 | 2 | 电能计量箱,三相,1,不锈钢,100A,悬挂式。整体式，预留采集器位置，间隙式，经互感器接入 | 二次设备 | 低压屏（柜）、箱 | 电能计量箱 | JS01 |  | SGJSWZ00HTMM2500069-GW24344 | G1106018 | 4501805267 |  | RMB
65 | 02H1 | 赵妍欣 | 2503H05185 | 500143528 | 通信单元,远程,专变I型,4G&1.8G双远程,无,无 | 只 | 119 | 0 | 0 | 125739.82 | 0 | 0 | 1 | 6 | HHD2 | 国网洪泽县供电公司东四道仓库 | 安徽南瑞中天电力电子有限公司 | 资本性材料 | Q | 6F10B525000200L3000000 | 资本性 | 设备购置 | 国网江苏淮安洪泽供电公司2025年专变终端购置 | 6F10B5250002 | 1000000329 | 淮安 | 1 | 见物料描述 | 仪器仪表 | 电能表 | 通信单元 | JS01 |  | SGJSWZ00HTMM2403501-GW20052 | G1307013 | 4501800039 |  | RMB
66 | 02H4 | 万路 | 2504H01190 | 500143528 | 通信单元,远程,专变I型,4G&1.8G双远程,无,无 | 只 | 359 | 0 | 0 | 381238.94 | 0 | 0 | 1 | 12 | HHE1 | 国网涟水县供电公司兴旺大道仓库 | 河南许继仪表有限公司 | 资本性材料 | Q | 6F10B625000200L3000000 | 资本性 | 设备购置 | 国网江苏淮安涟水供电公司2025年专变终端购置 | 6F10B6250002 | 1000008696 | 淮安 | 1 | 见物料描述 | 仪器仪表 | 电能表 | 通信单元 | JS01 |  | SGJSWZ00HTMM2403490-GW22203 | G1307013 | 4501802691 |  | RMB
67 | 02H1 | 蒋冰洁 | 2501H00216 | 500154614 | 变电站区域型远程智能巡视系统 | 套 | 1 | 0 | 0 | 272900 | 0 | 0 | 1 | 6 | HHD2 | 国网洪泽县供电公司东四道仓库 | 北京国网富达科技发展有限责任公司 | 资本性设备 | Q | 2110B522000600B2A00Z0006 | 资本性 | 变电站区域型远程智能巡视系统 | 国网江苏淮安洪泽110kV赵集变等变电站高清视频巡检系统改造 | 2110B5220006 | 1000014534 | 淮安 | 4 | 型式：主站1座110kV变电站、从站2座110kV变电站，数量：1套 | 二次设备 | 运检监控系统 | 变电站区域型远程智能巡视系统 | JS01 |  | SGJSWZ00HTMM2503934 | G1111013 | 4501797778 |  | RMB
68 | 02H0 | 陈龙 | 2410H00193 | 500002571 | 高压开关柜,AC10kV,进线开关柜,小车式,1250A,25kA,真空 | 台 | 2 | 0 | 0 | 115856.32 | 0 | 0 | 6 | 154 | 93H0 | 淮安供电公司借用物资库 | 江苏双汇电力发展股份有限公司 | 资本性设备 |  |  | 资本性 |  |  |  | 1000000248 | 淮安 | 14 | 标准化方案5,电缆进线,不带进线PT | 一次设备 | 开关柜（箱） | 高压开关柜 | JS01 |  | SGJSWZ00HTMM2410047-GW48094 | G1016001 | 4501750141 |  | RMB
69 | 02H0 | 陈龙 | 2410H00191 | 500002573 | 高压开关柜,AC10kV,馈线开关柜,小车式,1250A,25kA,真空 | 台 | 10 | 0 | 0 | 559994.34 | 0 | 0 | 6 | 154 | 93H0 | 淮安供电公司借用物资库 | 江苏双汇电力发展股份有限公司 | 资本性设备 |  |  | 资本性 |  |  |  | 1000000248 | 淮安 | 29 | 标准化方案7,电缆出线 | 一次设备 | 开关柜（箱） | 高压开关柜 | JS01 |  | SGJSWZ00HTMM2410047-GW48094 | G1016001 | 4501750141 |  | RMB
70 | 02H0 | 陈龙 | 2410H00194 | 500002577 | 高压开关柜,AC10kV,分段断路器柜,小车式,1250A,25kA,真空 | 台 | 1 | 0 | 0 | 53932.59 | 0 | 0 | 6 | 154 | 93H0 | 淮安供电公司借用物资库 | 江苏双汇电力发展股份有限公司 | 资本性设备 |  |  | 资本性 |  |  |  | 1000000248 | 淮安 | 6 | 标准化方案8 | 一次设备 | 开关柜（箱） | 高压开关柜 | JS01 |  | SGJSWZ00HTMM2410047-GW48094 | G1016001 | 4501750141 |  | RMB
71 | 02H0 | 王李 | 2503H03131 | 500004650 | 交流避雷器,AC10kV,17kV,硅橡胶,45kV,不带间隙 | 台 | 24 | 0 | 0 | 5626.8 | 0 | 0 | 1 | 28 | 93H0 | 淮安供电公司借用物资库 | 江东金具设备有限公司 | 资本性设备 |  |  | 资本性 |  |  |  | 1000010423 | 淮安 | 18 | 支架安装，-40℃～40℃，海拔1000米，带绝缘底座、计数器，污秽等级e级 | 一次设备 | 避雷器 | 交流避雷器 | JS01 |  | SGJSWZ00HTMM2420651-GW16543 | G1020001 | 4501791889 |  | RMB
72 | 02H0 | 顾同兴 | 2503H02070 | 500004650 | 交流避雷器,AC10kV,17kV,硅橡胶,45kV,不带间隙 | 台 | 197 | 0 | 0 | 52034.39 | 0 | 0 | 3 | 62 | HHA1 | 国网淮安供电公司广州南路仓库 | 固力发集团股份有限公司 | 成本性原材料 |  |  | 成本性 |  |  |  | 1000000611 | 淮安 | 20 | 标准化，标称放电电流10kA，不带脱离器 | 一次设备 | 避雷器 | 交流避雷器 | JS01 |  | SGJSWZ00HTMM2420476-GW16432 | G1020001 | 4501791778 |  | RMB | X
73 | 02H0 | 顾同兴 | 2504H03345 | 500004650 | 交流避雷器,AC10kV,17kV,硅橡胶,45kV,不带间隙 | 台 | 100 | 0 | 0 | 26413.39 | 0 | 0 | 2 | 33 | HHA1 | 国网淮安供电公司广州南路仓库 | 固力发集团股份有限公司 | 成本性原材料 |  |  | 成本性 |  |  |  | 1000000611 | 淮安 | 20 | 标准化，标称放电电流10kA，不带脱离器 | 一次设备 | 避雷器 | 交流避雷器 | JS01 |  | SGJSWZ00HTMM2420476-GW25213 | G1020001 | 4501806443 |  | RMB | X
74 | 02H0 | 陈龙 | 2501H00591 | 500004650 | 交流避雷器,AC10kV,17kV,硅橡胶,45kV,不带间隙 | 台 | 9 | 0 | 0 | 2110.05 | 0 | 0 | 4 | 95 | HHA1 | 国网淮安供电公司广州南路仓库 | 保定双强电器设备有限公司 | 资本性设备 |  |  | 资本性 |  |  |  | 1000045163 | 淮安 | 21 | 标准化，标称放电电流10kA，带脱离器 | 一次设备 | 避雷器 | 交流避雷器 | JS01 |  | SGJSWZ00HTMM2420628-GW03556 | G1020001 | 4501773444 |  | RMB
75 | 02H0 | 曹昕瑀 | 2501H00709 | 500004650 | 交流避雷器,AC10kV,17kV,硅橡胶,45kV,不带间隙 | 台 | 6 | 0 | 0 | 1406.7 | 0 | 0 | 4 | 96 | HHA1 | 国网淮安供电公司广州南路仓库 | 宁波市镇海国创高压电器有限公司 | 资本性设备 |  |  | 资本性 |  |  |  | 1000000610 | 淮安 | 23 | 标准化，标称放电电流5kA，带脱离器 | 一次设备 | 避雷器 | 交流避雷器 | JS01 |  | SGJSWZ00HTMM2420487-GW02974 | G1020001 | 4501772861 |  | RMB
76 | 02H0 | 陈龙 | 2502H05023 | 500004650 | 交流避雷器,AC10kV,17kV,硅橡胶,45kV,不带间隙 | 台 | 18 | 0 | 0 | 4220.1 | 0 | 0 | 2 | 59 | HHA1 | 国网淮安供电公司广州南路仓库 | 襄阳国网合成绝缘子有限责任公司 | 资本性设备 |  |  | 资本性 |  |  |  | 1000014669 | 淮安 | 21 | 标准化，标称放电电流10kA，带脱离器 | 一次设备 | 避雷器 | 交流避雷器 | JS01 |  | SGJSWZ00HTMM2420470-GW10725 | G1020001 | 4501781588 |  | RMB
77 | 02H0 | 陈龙 | 2503H02895 | 500004650 | 交流避雷器,AC10kV,17kV,硅橡胶,45kV,不带间隙 | 台 | 126 | 0 | 0 | 29540.7 | 0 | 0 | 2 | 55 | HHA1 | 国网淮安供电公司广州南路仓库 | 保定双强电器设备有限公司 | 资本性设备 |  |  | 资本性 |  |  |  | 1000045163 | 淮安 | 21 | 标准化，标称放电电流10kA，带脱离器 | 一次设备 | 避雷器 | 交流避雷器 | JS01 |  | SGJSWZ00HTMM2420628-GW16671 | G1020001 | 4501792017 |  | RMB
78 | 02H0 | 王李 | 2503H03131 | 500004650 | 交流避雷器,AC10kV,17kV,硅橡胶,45kV,不带间隙 | 台 | 90 | 0 | 0 | 21100.5 | 0 | 0 | 1 | 28 | HHA1 | 国网淮安供电公司广州南路仓库 | 江东金具设备有限公司 | 资本性设备 |  |  | 资本性 |  |  |  | 1000010423 | 淮安 | 18 | 支架安装，-40℃～40℃，海拔1000米，带绝缘底座、计数器，污秽等级e级 | 一次设备 | 避雷器 | 交流避雷器 | JS01 |  | SGJSWZ00HTMM2420651-GW16543 | G1020001 | 4501791889 |  | RMB
79 | 02H0 | 曹昕瑀 | 2503H03159 | 500004650 | 交流避雷器,AC10kV,17kV,硅橡胶,45kV,不带间隙 | 台 | 66 | 0 | 0 | 15473.7 | 0 | 0 | 2 | 38 | HHA1 | 国网淮安供电公司广州南路仓库 | 浙江伏尔特电器有限公司 | 资本性设备 |  |  | 资本性 |  |  |  | 1000006730 | 淮安 | 21 | 标准化，标称放电电流10kA，带脱离器 | 一次设备 | 避雷器 | 交流避雷器 | JS01 |  | SGJSWZ00HTMM2420620-GW17212 | G1020001 | 4501792713 |  | RMB
80 | 02H0 | 曹昕瑀 | 2504H00530 | 500004650 | 交流避雷器,AC10kV,17kV,硅橡胶,45kV,不带间隙 | 台 | 18 | 0 | 0 | 4220.1 | 0 | 0 | 1 | 28 | HHA1 | 国网淮安供电公司广州南路仓库 | 浙江伏尔特电器有限公司 | 资本性设备 |  |  | 资本性 |  |  |  | 1000006730 | 淮安 | 21 | 标准化，标称放电电流10kA，带脱离器 | 一次设备 | 避雷器 | 交流避雷器 | JS01 |  | SGJSWZ00HTMM2420620-GW20359 | G1020001 | 4501800346 |  | RMB
81 | 02H0 | 王李 | 2504H01029 | 500004650 | 交流避雷器,AC10kV,17kV,硅橡胶,45kV,不带间隙 | 台 | 392 | 0 | 0 | 91904.4 | 0 | 0 | 1 | 28 | HHA1 | 国网淮安供电公司广州南路仓库 | 江东金具设备有限公司 | 资本性设备 |  |  | 资本性 |  |  |  | 1000010423 | 淮安 | 18 | 支架安装，-40℃～40℃，海拔1000米，带绝缘底座、计数器，污秽等级e级 | 一次设备 | 避雷器 | 交流避雷器 | JS01 |  | SGJSWZ00HTMM2420651-GW21516 | G1020001 | 4501801740 |  | RMB
82 | 02H0 | 曹昕瑀 | 2504H01260 | 500004650 | 交流避雷器,AC10kV,17kV,硅橡胶,45kV,不带间隙 | 台 | 51 | 0 | 0 | 11956.95 | 0 | 0 | 1 | 28 | HHA1 | 国网淮安供电公司广州南路仓库 | 浙江伏尔特电器有限公司 | 资本性设备 |  |  | 资本性 |  |  |  | 1000006730 | 淮安 | 21 | 标准化，标称放电电流10kA，带脱离器 | 一次设备 | 避雷器 | 交流避雷器 | JS01 |  | SGJSWZ00HTMM2420620-GW21505 | G1020001 | 4501801729 |  | RMB
83 | 02H0 | 王李 | 2504H01501 | 500004650 | 交流避雷器,AC10kV,17kV,硅橡胶,45kV,不带间隙 | 台 | 30 | 0 | 0 | 7033.5 | 0 | 0 | 1 | 10 | HHA1 | 国网淮安供电公司广州南路仓库 | 江苏新澳电力技术有限公司 | 资本性设备 |  |  | 资本性 |  |  |  | 1000024111 | 淮安 | 20 | 标准化，标称放电电流10kA，不带脱离器 | 一次设备 | 避雷器 | 交流避雷器 | JS01 |  | SGJSWZ00HTMM2420644-GW22617 | G1020001 | 4501803111 |  | RMB
84 | 02H0 | 王李 | 2504H04217 | 500004650 | 交流避雷器,AC10kV,17kV,硅橡胶,45kV,不带间隙 | 台 | 15 | 0 | 0 | 3516.75 | 0 | 0 | 1 | 10 | HHA1 | 国网淮安供电公司广州南路仓库 | 江苏新澳电力技术有限公司 | 资本性设备 |  |  | 资本性 |  |  |  | 1000024111 | 淮安 | 21 | 标准化，标称放电电流10kA，带脱离器 | 一次设备 | 避雷器 | 交流避雷器 | JS01 |  | SGJSWZ00HTMM2420644-GW25964 | G1020001 | 4501807195 |  | RMB
85 | 02H0 | 陈龙 | 2505H02580 | 500004650 | 交流避雷器,AC10kV,17kV,硅橡胶,45kV,不带间隙 | 台 | 6 | 0 | 0 | 1406.69 | 0 | 0 | 1 | 19 | HHA1 | 国网淮安供电公司广州南路仓库 | 宁波市镇海国创高压电器有限公司 | 资本性设备 |  |  | 资本性 |  |  |  | 1000000610 | 淮安 | 22 | 标准化，标称放电电流5kA，不带脱离器 | 一次设备 | 避雷器 | 交流避雷器 | JS01 |  | SGJSWZ00HTMM2420487-GW29932 | G1020001 | 4501818768 |  | RMB
86 | 02H1 | 周永吉 | 2504H00531 | 500004650 | 交流避雷器,AC10kV,17kV,硅橡胶,45kV,不带间隙 | 台 | 81 | 0 | 0 | 18662.4 | 0 | 0 | 1 | 6 | HHD2 | 国网洪泽县供电公司东四道仓库 | 浙江中能电气有限公司 | 资本性设备 |  |  | 资本性 |  |  |  | 1000022398 | 淮安 | 20 | 标准化，标称放电电流10kA，不带脱离器 | 一次设备 | 避雷器 | 交流避雷器 | JS01 |  | SGJSWZ00HTMM2420643-GW20654 | G1020001 | 4501800641 |  | RMB
87 | 02H1 | 周永吉 | 2504H01572 | 500004650 | 交流避雷器,AC10kV,17kV,硅橡胶,45kV,不带间隙 | 台 | 0 | 0 | 6 | 0 | 0 | 1382.4 | 1 | 6 | HHD2 | 国网洪泽县供电公司东四道仓库 | 南京紫峰电力设备有限公司 | 资本性设备 |  |  | 资本性 |  |  |  | 1000100628 | 淮安 | 20 | 标准化，标称放电电流10kA，不带脱离器 | 一次设备 | 避雷器 | 交流避雷器 | JS01 |  | SGJSWZ00HTMM2420638-GW22779 | G1020001 | 4501803273 |  | RMB
88 | 02H1 | 周永吉 | 2504H01588 | 500004650 | 交流避雷器,AC10kV,17kV,硅橡胶,45kV,不带间隙 | 台 | 84 | 0 | 0 | 19353.6 | 0 | 0 | 1 | 6 | HHD2 | 国网洪泽县供电公司东四道仓库 | 襄阳国网合成绝缘子有限责任公司 | 资本性设备 |  |  | 资本性 |  |  |  | 1000014669 | 淮安 | 20 | 标准化，标称放电电流10kA，不带脱离器 | 一次设备 | 避雷器 | 交流避雷器 | JS01 |  | SGJSWZ00HTMM2420470-GW22441 | G1020001 | 4501802933 |  | RMB
89 | 02H1 | 周永吉 | 2504H04356 | 500004650 | 交流避雷器,AC10kV,17kV,硅橡胶,45kV,不带间隙 | 台 | 12 | 0 | 0 | 2764.79 | 0 | 0 | 1 | 6 | HHD2 | 国网洪泽县供电公司东四道仓库 | 南京紫峰电力设备有限公司 | 资本性设备 |  |  | 资本性 |  |  |  | 1000100628 | 淮安 | 20 | 标准化，标称放电电流10kA，不带脱离器 | 一次设备 | 避雷器 | 交流避雷器 | JS01 |  | SGJSWZ00HTMM2420638-GW26134 | G1020001 | 4501807365 |  | RMB
90 | 02H2 | 曹伟 | 2504H00521 | 500004650 | 交流避雷器,AC10kV,17kV,硅橡胶,45kV,不带间隙 | 台 | 0 | 243 | 0 | 0 | 59780.15 | 0 | 1 | 7 | HHC1 | 国网盱眙县供电公司宝山路仓库 | 襄阳国网合成绝缘子有限责任公司 | 资本性设备 |  |  | 资本性 |  |  |  | 1000014669 | 淮安 | 21 | 标准化，标称放电电流10kA，带脱离器 | 一次设备 | 避雷器 | 交流避雷器 | JS01 |  | SGJSWZ00HTMM2420470-GW20572 | G1020001 | 4501800559 |  | RMB
91 | 02H3 | 查雨欣 | 2503H00641 | 500004650 | 交流避雷器,AC10kV,17kV,硅橡胶,45kV,不带间隙 | 台 | 0 | 0 | 6 | 0 | 0 | 1411.36 | 3 | 83 | 93HB | 金湖供电公司借用物资库 | 浙江中能电气有限公司 | 资本性设备 |  |  | 资本性 |  |  |  | 1000022398 | 淮安 | 20 | 标准化，标称放电电流10kA，不带脱离器 | 一次设备 | 避雷器 | 交流避雷器 | JS01 |  | SGJSWZ00HTMM2420643-GW12882 | G1020001 | 4501784353 |  | RMB
92 | 02H3 | 胡子豪 | 2504H01558 | 500004650 | 交流避雷器,AC10kV,17kV,硅橡胶,45kV,不带间隙 | 台 | 76 | 0 | 0 | 17877.22 | 0 | 0 | 2 | 52 | HHB1 | 国网金湖县供电公司汽摩园仓库 | 浙江中能电气有限公司 | 资本性设备 |  |  | 资本性 |  |  |  | 1000022398 | 淮安 | 21 | 标准化，标称放电电流10kA，带脱离器 | 一次设备 | 避雷器 | 交流避雷器 | JS01 |  | SGJSWZ00HTMM2420643-GW22553 | G1020001 | 4501803047 |  | RMB
93 | 02H4 | 朱成亮 | 2504H00724 | 500004650 | 交流避雷器,AC10kV,17kV,硅橡胶,45kV,不带间隙 | 台 | 1263 | 0 | 0 | 309939.27 | 0 | 0 | 1 | 27 | HHE1 | 国网涟水县供电公司兴旺大道仓库 | 保定双强电器设备有限公司 | 成本性原材料 |  |  | 成本性 |  |  |  | 1000045163 | 淮安 | 21 | 标准化，标称放电电流10kA，带脱离器 | 一次设备 | 避雷器 | 交流避雷器 | JS01 |  | SGJSWZ00HTMM2420628-GW20765 | G1020001 | 4501800752 |  | RMB
94 | 02H4 | 王诗雨 | 2504H04385 | 500004650 | 交流避雷器,AC10kV,17kV,硅橡胶,45kV,不带间隙 | 台 | 0 | 6 | 0 | 0 | 1472.4 | 0 | 1 | 7 | HHE1 | 国网涟水县供电公司兴旺大道仓库 | 宁波市镇海国创高压电器有限公司 | 成本性原材料 |  |  | 成本性 |  |  |  | 1000000610 | 淮安 | 23 | 标准化，标称放电电流5kA，带脱离器 | 一次设备 | 避雷器 | 交流避雷器 | JS01 |  | SGJSWZ00HTMM2420487-GW25200 | G1020001 | 4501806430 |  | RMB
95 | 02H0 | 尹华 | 2305H02746 | 500004660 | 交流避雷器,AC110kV,108kV,硅橡胶,281kV,不带间隙 | 台 | 15 | 0 | 0 | 50442.45 | 0 | 0 | 0 | 0 | HHA1 | 国网淮安供电公司广州南路仓库 | 大连北方避雷器有限公司 | 资本性材料 |  |  | 资本性 |  |  |  | 1000002420 | 淮安 | 14 | 线路用，支架安装，-40℃～40℃，海拔1000米，污秽等级e级 | 一次设备 | 避雷器 | 交流避雷器 | JS01 |  | SGJSWZ00HTMM2324573 | G1020001 | 4501651366 |  | RMB
96 | 02H0 | 淮安藏军洞路仓库 | 2502100090 | 500007396 | 10kV变压器,400kVA,普通,硅钢片,油浸 | 台 | 5 | 0 | 0 | 264926.77 | 0 | 0 | 2 | 49 | HHA1 | 国网淮安供电公司广州南路仓库 | 江苏华鹏变压器有限公司 | 资本性设备 |  |  | 资本性 |  |  |  | 1000014582 | 淮安 | 13 | 配网，2级能效，S20，叠铁心，无励磁调压 | 一次设备 | 交流变压器 | 10kV变压器 | JS01 |  | SGJSWZ00HTMM2420417-GW06302 | G1001002 | 4501776325 |  | RMB
97 | 02H1 | 徐州昆仑路仓库 | 2410100181 | 500007396 | 10kV变压器,400kVA,普通,硅钢片,油浸 | 台 | 1 | 0 | 0 | 55318.34 | 0 | 0 | 5 | 125 | 93HD | 洪泽供电公司借用物资库 | 无锡市电力变压器有限公司 | 资本性设备 |  |  | 资本性 |  |  |  | 1000002779 | 淮安 | 13 | 配网，2级能效，S20，叠铁心，无励磁调压 | 一次设备 | 交流变压器 | 10kV变压器 | JS01 |  | SGJSWZ00HTMM2417466-GW50916 | G1001002 | 4501753246 |  | RMB
98 | 02H0 | 徐铭强 | 2408E03071 | 500007398 | 10kV变压器,1000kVA,普通,硅钢片,干式 | 台 | 1 | 0 | 0 | 139701.1 | 0 | 0 | 9 | 241 | 93H0 | 淮安供电公司借用物资库 | 江苏国能合金科技有限公司 | 资本性设备 |  |  | 资本性 |  |  |  | 1000454183 | 淮安 | 16 | 配网，2级能效，SCB14，带不锈钢外壳，下进线，上出线 | 一次设备 | 交流变压器 | 10kV变压器 | JS01 |  | SGJSWZ00HTMM2409885-GW43639 | G1001002 | 4501741586 |  | RMB
99 | 02H2 | 泰州中心库 | 2502100113 | 500007402 | 10kV变压器,200kVA,普通,硅钢片,油浸 | 台 | 1 | 0 | 0 | 36779.59 | 0 | 0 | 3 | 89 | 93HC | 盱眙供电公司借用物资库 | 宁波奥克斯智能科技股份有限公司 | 资本性设备 |  |  | 资本性 |  |  |  | 1000001793 | 淮安 | 11 | 配网，2级能效，S20，叠铁心，无励磁调压 | 一次设备 | 交流变压器 | 10kV变压器 | JS01 |  | SGJSWZ00HTMM2420802-GW06278 | G1001002 | 4501776301 |  | RMB
100 | 02H2 | 响水迎宾大道仓库 | 2411100066 | 500007402 | 10kV变压器,200kVA,普通,硅钢片,油浸 | 台 | 2 | 0 | 0 | 73559.17 | 0 | 0 | 4 | 103 | HHC1 | 国网盱眙县供电公司宝山路仓库 | 江苏宏源电气有限责任公司 | 资本性设备 |  |  | 资本性 |  |  |  | 1000002982 | 淮安 | 12 | 配网,1级能效,S22,叠铁心,无励磁调压 | 一次设备 | 交流变压器 | 10kV变压器 | JS01 |  | SGJSWZ00HTMM2417475-GW53543 | G1001002 | 4501757216 |  | RMB
101 | 02H2 | 泰州中心库 | 2502100113 | 500007402 | 10kV变压器,200kVA,普通,硅钢片,油浸 | 台 | 1 | 0 | 0 | 36779.58 | 0 | 0 | 3 | 89 | HHC1 | 国网盱眙县供电公司宝山路仓库 | 宁波奥克斯智能科技股份有限公司 | 资本性设备 |  |  | 资本性 |  |  |  | 1000001793 | 淮安 | 11 | 配网，2级能效，S20，叠铁心，无励磁调压 | 一次设备 | 交流变压器 | 10kV变压器 | JS01 |  | SGJSWZ00HTMM2420802-GW06278 | G1001002 | 4501776301 |  | RMB
102 | 02H0 | 王李 | 2409H03273 | 500007414 | 10kV变压器,800kVA,普通,硅钢片,干式 | 台 | 1 | 0 | 0 | 111599.03 | 0 | 0 | 6 | 154 | 93H0 | 淮安供电公司借用物资库 | 吴江变压器有限公司 | 资本性设备 |  |  | 资本性 |  |  |  | 1000000238 | 淮安 | 15 | 配网，2级能效，SCB14，带不锈钢外壳，下进线，上出线 | 一次设备 | 交流变压器 | 10kV变压器 | JS01 |  | SGJSWZ00HTMM2409924-GW46149 | G1001002 | 4501747646 |  | RMB
103 | 02H0 | 曹昕瑀 | 2501H01254 | 500007414 | 10kV变压器,800kVA,普通,硅钢片,干式 | 台 | 1 | 0 | 0 | 111599.03 | 0 | 0 | 4 | 101 | 93H0 | 淮安供电公司借用物资库 | 江苏中天伯乐达变压器有限公司 | 资本性设备 |  |  | 资本性 |  |  |  | 1000010772 | 淮安 | 14 | 配网，2级能效，SCB14，叠铁心，不带外壳 | 一次设备 | 交流变压器 | 10kV变压器 | JS01 |  | SGJSWZ00HTMM2420771-GW04515 | G1001002 | 4501774428 |  | RMB
104 | 02H0 | 骆伟伟 | 2409J00001 | 500007414 | 10kV变压器,800kVA,普通,硅钢片,干式 | 台 | 2 | 0 | 0 | 223198.06 | 0 | 0 | 6 | 161 | HHA1 | 国网淮安供电公司广州南路仓库 | 江苏国能合金科技有限公司 | 资本性设备 |  |  | 资本性 |  |  |  | 1000454183 | 淮安 | 15 | 配网，2级能效，SCB14，带不锈钢外壳，下进线，上出线 | 一次设备 | 交流变压器 | 10kV变压器 | JS01 |  | SGJSWZ00HTMM2409885-GW44686 | G1001002 | 4501743377 |  | RMB
105 | 02H0 | 王李 | 2501H00636 | 500007414 | 10kV变压器,800kVA,普通,硅钢片,干式 | 台 | 2 | 0 | 0 | 223198.05 | 0 | 0 | 2 | 54 | HHA1 | 国网淮安供电公司广州南路仓库 | 江苏南瑞帕威尔电气有限公司 | 资本性设备 |  |  | 资本性 |  |  |  | 1000010787 | 淮安 | 15 | 配网，2级能效，SCB14，带不锈钢外壳，下进线，上出线 | 一次设备 | 交流变压器 | 10kV变压器 | JS01 |  | SGJSWZ00HTMM2420761-GW03276 | G1001002 | 4501773163 |  | RMB
106 | 02H2 |  |  | 500007415 | 10kV变压器,200kVA,普通,非晶合金,油浸 | 台 | 1 | 0 | 0 | 34468.9 | 0 | 0 | 0 | 0 |  |  |  | 资本性设备 | [7 empty] | 淮安 | 0 |  | 一次设备 | 交流变压器 | 10kV变压器 | JS01 | X |  | G1001002 |  |  | RMB
107 | 02H3 | 淮安藏军洞路仓库 | 2408100294 | 500007415 | 10kV变压器,200kVA,普通,非晶合金,油浸 | 台 | 0 | 0 | 3 | 0 | 0 | 121089.63 | 6 | 161 | 93HB | 金湖供电公司借用物资库 | 山东电工电气集团智能电气有限公司 | 资本性设备 |  |  | 资本性 |  |  |  | 1000091740 | 淮安 | 12 | 标准化设计,SBH21,闭口立体卷铁心,无励磁调压 | 一次设备 | 交流变压器 | 10kV变压器 | JS01 |  | SGJSWZ00HTMM2409908-GW42367 | G1001002 | 4501740169 |  | RMB
108 | 02H3 | 扬州广盛仓库 | 2502100077 | 500007415 | 10kV变压器,200kVA,普通,非晶合金,油浸 | 台 | 0 | 0 | 2 | 0 | 0 | 80726.42 | 2 | 39 | 93HB | 金湖供电公司借用物资库 | 吴江变压器有限公司 | 资本性设备 |  |  | 资本性 |  |  |  | 1000000238 | 淮安 | 12 | 标准化设计,SBH21,闭口立体卷铁心,无励磁调压 | 一次设备 | 交流变压器 | 10kV变压器 | JS01 |  | SGJSWZ00HTMM2417455-GW06258 | G1001002 | 4501776281 |  | RMB
109 | 02H4 | 徐州昆仑路仓库 | 2405100135 | 500007415 | 10kV变压器,200kVA,普通,非晶合金,油浸 | 台 | 1 | 0 | 0 | 44612.32 | 0 | 0 | 9 | 249 | HHE1 | 国网涟水县供电公司兴旺大道仓库 | 山东电工电气集团智能电气有限公司 | 资本性设备 |  |  | 资本性 |  |  |  | 1000091740 | 淮安 | 12 | 标准化设计,SBH21,闭口立体卷铁心,无励磁调压 | 一次设备 | 交流变压器 | 10kV变压器 | JS01 |  | SGJSWZ00HTMM2328183-GW26527 | G1001002 | 4501709350 |  | RMB
110 | 02H0 | 扬州广盛仓库 | 2410100066 | 500007425 | 10kV变压器,400kVA,普通,非晶合金,油浸 | 台 | 7 | 0 | 0 | 437827.01 | 0 | 0 | 4 | 102 | 93H0 | 淮安供电公司借用物资库 | 无锡市电力变压器有限公司 | 资本性设备 |  |  | 资本性 |  |  |  | 1000002779 | 淮安 | 13 | 标准化设计,SBH21,闭口立体卷铁心,无励磁调压 | 一次设备 | 交流变压器 | 10kV变压器 | JS01 |  | SGJSWZ00HTMM2409927-GW50915 | G1001002 | 4501753245 |  | RMB
111 | 02H0 | 淮安藏军洞路仓库 | 2502100080 | 500007425 | 10kV变压器,400kVA,普通,非晶合金,油浸 | 台 | 5 | 0 | 0 | 312733.58 | 0 | 0 | 3 | 68 | 93H0 | 淮安供电公司借用物资库 | 江苏中天伯乐达变压器有限公司 | 资本性设备 |  |  | 资本性 |  |  |  | 1000010772 | 淮安 | 13 | 标准化设计,SBH21,闭口立体卷铁心,无励磁调压 | 一次设备 | 交流变压器 | 10kV变压器 | JS01 |  | SGJSWZ00HTMM2417494-GW06295 | G1001002 | 4501776318 |  | RMB
112 | 02H0 | 淮安藏军洞路仓库 | 2501100070 | 500007425 | 10kV变压器,400kVA,普通,非晶合金,油浸 | 台 | 1 | 0 | 3 | 62546.72 | 0 | 187640.15 | 4 | 94 | HHA1 | 国网淮安供电公司广州南路仓库 | 天津置信电气有限责任公司 | 资本性设备 |  |  | 资本性 |  |  |  | 1000274692 | 淮安 | 13 | 标准化设计,SBH21,闭口立体卷铁心,无励磁调压 | 一次设备 | 交流变压器 | 10kV变压器 | JS01 |  | SGJSWZ00HTMM2417459-GW00894 | G1001002 | 4501770148 |  | RMB
113 | 02H0 | 淮安藏军洞路仓库 | 2504100035 | 500007425 | 10kV变压器,400kVA,普通,非晶合金,油浸 | 台 | 9 | 0 | 0 | 562920.44 | 0 | 0 | 1 | 12 | HHA1 | 国网淮安供电公司广州南路仓库 | 江苏中天伯乐达变压器有限公司 | 资本性设备 |  |  | 资本性 |  |  |  | 1000010772 | 淮安 | 13 | 标准化设计,SBH21,闭口立体卷铁心,无励磁调压 | 一次设备 | 交流变压器 | 10kV变压器 | JS01 |  | SGJSWZ00HTMM2420820-GW21318 | G1001002 | 4501801364 |  | RMB
114 | 02H1 | 扬州广盛仓库 | 2410100066 | 500007425 | 10kV变压器,400kVA,普通,非晶合金,油浸 | 台 | 1 | 0 | 0 | 66503.09 | 0 | 0 | 4 | 102 | 93HD | 洪泽供电公司借用物资库 | 无锡市电力变压器有限公司 | 资本性设备 |  |  | 资本性 |  |  |  | 1000002779 | 淮安 | 13 | 标准化设计,SBH21,闭口立体卷铁心,无励磁调压 | 一次设备 | 交流变压器 | 10kV变压器 | JS01 |  | SGJSWZ00HTMM2409927-GW50915 | G1001002 | 4501753245 |  | RMB
115 | 02H1 | 扬州广盛仓库 | 2410100066 | 500007425 | 10kV变压器,400kVA,普通,非晶合金,油浸 | 台 | 3 | 0 | 0 | 199509.27 | 0 | 0 | 4 | 102 | HHD2 | 国网洪泽县供电公司东四道仓库 | 无锡市电力变压器有限公司 | 资本性设备 |  |  | 资本性 |  |  |  | 1000002779 | 淮安 | 13 | 标准化设计,SBH21,闭口立体卷铁心,无励磁调压 | 一次设备 | 交流变压器 | 10kV变压器 | JS01 |  | SGJSWZ00HTMM2409927-GW50915 | G1001002 | 4501753245 |  | RMB
116 | 02H2 | 泰州中心库 | 2411100061 | 500007425 | 10kV变压器,400kVA,普通,非晶合金,油浸 | 台 | 1 | 0 | 0 | 64526.93 | 0 | 0 | 5 | 125 | 93HC | 盱眙供电公司借用物资库 | 江苏南瑞帕威尔电气有限公司 | 资本性设备 |  |  | 资本性 |  |  |  | 1000010787 | 淮安 | 13 | 标准化设计,SBH21,闭口立体卷铁心,无励磁调压 | 一次设备 | 交流变压器 | 10kV变压器 | JS01 |  | SGJSWZ00HTMM2417488-GW53548 | G1001002 | 4501757221 |  | RMB
117 | 02H2 | 泰州中心库 | 2411100063 | 500007425 | 10kV变压器,400kVA,普通,非晶合金,油浸 | 台 | 1 | 0 | 0 | 64526.93 | 0 | 0 | 6 | 153 | 93HC | 盱眙供电公司借用物资库 | 江苏南瑞帕威尔电气有限公司 | 资本性设备 |  |  | 资本性 |  |  |  | 1000010787 | 淮安 | 13 | 标准化设计,SBH21,闭口立体卷铁心,无励磁调压 | 一次设备 | 交流变压器 | 10kV变压器 | JS01 |  | SGJSWZ00HTMM2417488-GW53548 | G1001002 | 4501757221 |  | RMB
118 | 02H2 | 泰州中心库 | 2501100073 | 500007425 | 10kV变压器,400kVA,普通,非晶合金,油浸 | 台 | 4 | 0 | 0 | 258107.74 | 0 | 0 | 3 | 84 | 93HC | 盱眙供电公司借用物资库 | 吴江变压器有限公司 | 资本性设备 |  |  | 资本性 |  |  |  | 1000000238 | 淮安 | 13 | 标准化设计,SBH21,闭口立体卷铁心,无励磁调压 | 一次设备 | 交流变压器 | 10kV变压器 | JS01 |  | SGJSWZ00HTMM2417455-GW00815 | G1001002 | 4501770069 |  | RMB
119 | 02H2 | 泰州中心库 | 2501100073 | 500007425 | 10kV变压器,400kVA,普通,非晶合金,油浸 | 台 | 5 | 0 | 0 | 322634.68 | 0 | 0 | 3 | 84 | HHC1 | 国网盱眙县供电公司宝山路仓库 | 吴江变压器有限公司 | 资本性设备 |  |  | 资本性 |  |  |  | 1000000238 | 淮安 | 13 | 标准化设计,SBH21,闭口立体卷铁心,无励磁调压 | 一次设备 | 交流变压器 | 10kV变压器 | JS01 |  | SGJSWZ00HTMM2417455-GW00815 | G1001002 | 4501770069 |  | RMB
120 | 02H3 | 淮安汪廷珍路仓库 | 2407100066 | 500007425 | 10kV变压器,400kVA,普通,非晶合金,油浸 | 台 | 0 | 0 | 1 | 0 | 0 | 62971.39 | 7 | 192 | 93HB | 金湖供电公司借用物资库 | 江苏国能合金科技有限公司 | 资本性设备 |  |  | 资本性 |  |  |  | 1000454183 | 淮安 | 13 | 标准化设计,SBH21,闭口立体卷铁心,无励磁调压 | 一次设备 | 交流变压器 | 10kV变压器 | JS01 |  | SGJSWZ00HTMM2409933-GW34335 | G1001002 | 4501726914 |  | RMB
121 | 02H3 | 淮安藏军洞路仓库 | 2502100079 | 500007425 | 10kV变压器,400kVA,普通,非晶合金,油浸 | 台 | 0 | 0 | 4 | 0 | 0 | 251885.57 | 2 | 53 | 93HB | 金湖供电公司借用物资库 | 江苏中天伯乐达变压器有限公司 | 资本性设备 |  |  | 资本性 |  |  |  | 1000010772 | 淮安 | 13 | 标准化设计,SBH21,闭口立体卷铁心,无励磁调压 | 一次设备 | 交流变压器 | 10kV变压器 | JS01 |  | SGJSWZ00HTMM2417494-GW06295 | G1001002 | 4501776318 |  | RMB
122 | 02H3 | 淮安藏军洞路仓库 | 2502100080 | 500007425 | 10kV变压器,400kVA,普通,非晶合金,油浸 | 台 | 2 | 0 | 0 | 125942.78 | 0 | 0 | 3 | 68 | HHB1 | 国网金湖县供电公司汽摩园仓库 | 江苏中天伯乐达变压器有限公司 | 资本性设备 |  |  | 资本性 |  |  |  | 1000010772 | 淮安 | 13 | 标准化设计,SBH21,闭口立体卷铁心,无励磁调压 | 一次设备 | 交流变压器 | 10kV变压器 | JS01 |  | SGJSWZ00HTMM2417494-GW06295 | G1001002 | 4501776318 |  | RMB
123 | 02H4 | 徐州昆仑路仓库 | 2501100071 | 500007425 | 10kV变压器,400kVA,普通,非晶合金,油浸 | 台 | 6 | 0 | 0 | 389018.84 | 0 | 0 | 4 | 96 | HHE1 | 国网涟水县供电公司兴旺大道仓库 | 山东置信智能设备有限公司 | 资本性设备 |  |  | 资本性 |  |  |  | 1000001016 | 淮安 | 13 | 标准化设计,SBH21,闭口立体卷铁心,无励磁调压 | 一次设备 | 交流变压器 | 10kV变压器 | JS01 |  | SGJSWZ00HTMM2417468-GW00824 | G1001002 | 4501770078 |  | RMB
124 | 02H4 | 徐州昆仑路仓库 | 2502100074 | 500007425 | 10kV变压器,400kVA,普通,非晶合金,油浸 | 台 | 15 | 0 | 0 | 972547.11 | 0 | 0 | 3 | 74 | HHE1 | 国网涟水县供电公司兴旺大道仓库 | 天津置信电气有限责任公司 | 资本性设备 |  |  | 资本性 |  |  |  | 1000274692 | 淮安 | 13 | 标准化设计,SBH21,闭口立体卷铁心,无励磁调压 | 一次设备 | 交流变压器 | 10kV变压器 | JS01 |  | SGJSWZ00HTMM2417459-GW06348 | G1001002 | 4501776371 |  | RMB
125 | 02H4 | 徐州昆仑路仓库 | 2502100924 | 500007425 | 10kV变压器,400kVA,普通,非晶合金,油浸 | 台 | 11 | 0 | 0 | 713201.22 | 0 | 0 | 3 | 61 | HHE1 | 国网涟水县供电公司兴旺大道仓库 | 山东置信智能设备有限公司 | 资本性设备 |  |  | 资本性 |  |  |  | 1000001016 | 淮安 | 13 | 标准化设计,SBH21,闭口立体卷铁心,无励磁调压 | 一次设备 | 交流变压器 | 10kV变压器 | JS01 |  | SGJSWZ00HTMM2417468-GW09812 | G1001002 | 4501780250 |  | RMB
126 | 02H0 | 顾同兴 | 2504H03747 | 500007914 | 高压熔断器,AC10kV,跌落式,100A | 只 | 36 | 0 | 0 | 12513.67 | 0 | 0 | 2 | 33 | HHA1 | 国网淮安供电公司广州南路仓库 | 常州市武进水利电力器材有限公司 | 成本性原材料 |  |  | 成本性 |  |  |  | 1000000587 | 淮安 | 7 | 标准化定制,瓷,普通型 | 一次设备 | 高压熔断器 | 高压熔断器 | JS01 |  | SGJSWZ00HTMM2420599-GW25192 | G1022001 | 4501806422 |  | RMB | X
127 | 02H0 | 曹昕瑀 | 2504H04338 | 500007914 | 高压熔断器,AC10kV,跌落式,100A | 只 | 120 | 0 | 0 | 41712.22 | 0 | 0 | 2 | 33 | HHA1 | 国网淮安供电公司广州南路仓库 | 常州市武进水利电力器材有限公司 | 成本性原材料 |  |  | 成本性 |  |  |  | 1000000587 | 淮安 | 7 | 标准化定制,瓷,普通型 | 一次设备 | 高压熔断器 | 高压熔断器 | JS01 |  | SGJSWZ00HTMM2420599-GW25194 | G1022001 | 4501806424 |  | RMB
128 | 02H0 | 王李 | 2503H03135 | 500007914 | 高压熔断器,AC10kV,跌落式,100A | 只 | 13 | 0 | 0 | 4537.56 | 0 | 0 | 3 | 66 | HHA1 | 国网淮安供电公司广州南路仓库 | 库柏电子科技（上海）有限公司 | 资本性设备 |  |  | 资本性 |  |  |  | 1000023498 | 淮安 | 7 | 标准化定制,瓷,普通型 | 一次设备 | 高压熔断器 | 高压熔断器 | JS01 |  | SGJSWZ00HTMM2417450-GW16648 | G1022001 | 4501791994 |  | RMB
129 | 02H0 | 曹昕瑀 | 2504H00523 | 500007914 | 高压熔断器,AC10kV,跌落式,100A | 只 | 0 | 8 | 0 | 0 | 2792.34 | 0 | 2 | 53 | HHA1 | 国网淮安供电公司广州南路仓库 | 南京紫峰电力设备有限公司 | 资本性设备 |  |  | 资本性 |  |  |  | 1000100628 | 淮安 | 7 | 标准化定制,瓷,普通型 | 一次设备 | 高压熔断器 | 高压熔断器 | JS01 |  | SGJSWZ00HTMM2420534-GW20839 | G1022001 | 4501800826 |  | RMB
130 | 02H0 | 王李 | 2504H00558 | 500007914 | 高压熔断器,AC10kV,跌落式,100A | 只 | 206 | 0 | 0 | 71902.86 | 0 | 0 | 2 | 53 | HHA1 | 国网淮安供电公司广州南路仓库 | 南京紫峰电力设备有限公司 | 资本性设备 |  |  | 资本性 |  |  |  | 1000100628 | 淮安 | 7 | 标准化定制,瓷,普通型 | 一次设备 | 高压熔断器 | 高压熔断器 | JS01 |  | SGJSWZ00HTMM2420534-GW21564 | G1022001 | 4501801788 |  | RMB
131 | 02H0 | 陈龙 | 2504H00572 | 500007914 | 高压熔断器,AC10kV,跌落式,100A | 只 | 352 | 0 | 0 | 122863.14 | 0 | 0 | 2 | 55 | HHA1 | 国网淮安供电公司广州南路仓库 | 红光电气集团有限公司 | 资本性设备 |  |  | 资本性 |  |  |  | 1000000300 | 淮安 | 7 | 标准化定制,瓷,普通型 | 一次设备 | 高压熔断器 | 高压熔断器 | JS01 |  | SGJSWZ00HTMM2420514-GW20036 | G1022001 | 4501800023 |  | RMB
132 | 02H0 | 曹昕瑀 | 2504H01250 | 500007914 | 高压熔断器,AC10kV,跌落式,100A | 只 | 0 | 16 | 0 | 0 | 5584.69 | 0 | 2 | 40 | HHA1 | 国网淮安供电公司广州南路仓库 | 红光电气集团有限公司 | 资本性设备 |  |  | 资本性 |  |  |  | 1000000300 | 淮安 | 7 | 标准化定制,瓷,普通型 | 一次设备 | 高压熔断器 | 高压熔断器 | JS01 |  | SGJSWZ00HTMM2420514-GW21870 | G1022001 | 4501802356 |  | RMB
133 | 02H0 | 王李 | 2504H01503 | 500007914 | 高压熔断器,AC10kV,跌落式,100A | 只 | 10 | 0 | 0 | 3490.43 | 0 | 0 | 2 | 53 | HHA1 | 国网淮安供电公司广州南路仓库 | 南京紫峰电力设备有限公司 | 资本性设备 |  |  | 资本性 |  |  |  | 1000100628 | 淮安 | 7 | 标准化定制,瓷,普通型 | 一次设备 | 高压熔断器 | 高压熔断器 | JS01 |  | SGJSWZ00HTMM2420534-GW22778 | G1022001 | 4501803272 |  | RMB
134 | 02H0 | 王李 | 2504H04190 | 500007914 | 高压熔断器,AC10kV,跌落式,100A | 只 | 0 | 110 | 0 | 0 | 38394.73 | 0 | 2 | 33 | HHA1 | 国网淮安供电公司广州南路仓库 | 常州市武进水利电力器材有限公司 | 资本性设备 |  |  | 资本性 |  |  |  | 1000000587 | 淮安 | 7 | 标准化定制,瓷,普通型 | 一次设备 | 高压熔断器 | 高压熔断器 | JS01 |  | SGJSWZ00HTMM2420599-GW25193 | G1022001 | 4501806423 |  | RMB
135 | 02H0 | 王李 | 2504H04220 | 500007914 | 高压熔断器,AC10kV,跌落式,100A | 只 | 35 | 0 | 0 | 12216.5 | 0 | 0 | 2 | 33 | HHA1 | 国网淮安供电公司广州南路仓库 | 常州市武进水利电力器材有限公司 | 资本性设备 |  |  | 资本性 |  |  |  | 1000000587 | 淮安 | 7 | 标准化定制,瓷,普通型 | 一次设备 | 高压熔断器 | 高压熔断器 | JS01 |  | SGJSWZ00HTMM2420599-GW25193 | G1022001 | 4501806423 |  | RMB
136 | 02H1 | 顾同兴 | 2501H00152 | 500007914 | 高压熔断器,AC10kV,跌落式,100A | 只 | 2 | 0 | 0 | 695.23 | 0 | 0 | 4 | 119 | 93HD | 洪泽供电公司借用物资库 | 浙江中仪电力科技有限公司 | 成本性原材料 |  |  | 成本性 |  |  |  | 1000009831 | 淮安 | 7 | 标准化定制,瓷,普通型 | 一次设备 | 高压熔断器 | 高压熔断器 | JS01 |  | SGJSWZ00HTMM2420527-GW00240 | G1022001 | 4501769479 |  | RMB | X
137 | 02H1 | 顾欣 | 2504H03991 | 500007914 | 高压熔断器,AC10kV,跌落式,100A | 只 | 300 | 0 | 0 | 104285.12 | 0 | 0 | 1 | 6 | HHD2 | 国网洪泽县供电公司东四道仓库 | 常州市武进水利电力器材有限公司 | 成本性原材料 |  |  | 成本性 |  |  |  | 1000000587 | 淮安 | 7 | 标准化定制,瓷,普通型 | 一次设备 | 高压熔断器 | 高压熔断器 | JS01 |  | SGJSWZ00HTMM2420599-GW25195 | G1022001 | 4501806425 |  | RMB
138 | 02H1 | 周永吉 | 2505H02571 | 500007914 | 高压熔断器,AC10kV,跌落式,100A | 只 | 162 | 0 | 0 | 56517.93 | 0 | 0 | 1 | 6 | HHD2 | 国网洪泽县供电公司东四道仓库 | 南京紫峰电力设备有限公司 | 资本性设备 |  |  | 资本性 |  |  |  | 1000100628 | 淮安 | 7 | 标准化定制,瓷,普通型 | 一次设备 | 高压熔断器 | 高压熔断器 | JS01 |  | SGJSWZ00HTMM2420534-GW30645 | G1022001 | 4501819481 |  | RMB
139 | 02H3 | 盛韬 | 2501H00490 | 500007914 | 高压熔断器,AC10kV,跌落式,100A | 只 | 0 | 0 | 2 | 0 | 0 | 695.89 | 4 | 111 | 93HB | 金湖供电公司借用物资库 | 浙江伏尔特电器有限公司 | 资本性设备 |  |  | 资本性 |  |  |  | 1000006730 | 淮安 | 7 | 标准化定制,瓷,普通型 | 一次设备 | 高压熔断器 | 高压熔断器 | JS01 |  | SGJSWZ00HTMM2417453-GW03175 | G1022001 | 4501773062 |  | RMB
140 | 02H3 | 胡子豪 | 2504H01586 | 500007914 | 高压熔断器,AC10kV,跌落式,100A | 只 | 3 | 0 | 0 | 1043.83 | 0 | 0 | 2 | 31 | HHB1 | 国网金湖县供电公司汽摩园仓库 | 常州市武进水利电力器材有限公司 | 资本性设备 |  |  | 资本性 |  |  |  | 1000000587 | 淮安 | 7 | 标准化定制,瓷,普通型 | 一次设备 | 高压熔断器 | 高压熔断器 | JS01 |  | SGJSWZ00HTMM2420599-GW21921 | G1022001 | 4501802407 |  | RMB
141 | 02H3 | 查雨欣 | 2504H03644 | 500007914 | 高压熔断器,AC10kV,跌落式,100A | 只 | 0 | 300 | 0 | 0 | 104383.44 | 0 | 2 | 31 | HHB1 | 国网金湖县供电公司汽摩园仓库 | 常州市武进水利电力器材有限公司 | 资本性设备 |  |  | 资本性 |  |  |  | 1000000587 | 淮安 | 7 | 标准化定制,瓷,普通型 | 一次设备 | 高压熔断器 | 高压熔断器 | JS01 |  | SGJSWZ00HTMM2420599-GW25196 | G1022001 | 4501806426 |  | RMB
142 | 02H4 | 朱成亮 | 2504H00725 | 500007914 | 高压熔断器,AC10kV,跌落式,100A | 只 | 0 | 150 | 0 | 0 | 52143.61 | 0 | 1 | 28 | HHE1 | 国网涟水县供电公司兴旺大道仓库 | 常州市武进水利电力器材有限公司 | 成本性原材料 |  |  | 成本性 |  |  |  | 1000000587 | 淮安 | 7 | 标准化定制,瓷,普通型 | 一次设备 | 高压熔断器 | 高压熔断器 | JS01 |  | SGJSWZ00HTMM2420599-GW20089 | G1022001 | 4501800076 |  | RMB
143 | 02H4 | 王诗雨 | 2504H04378 | 500007914 | 高压熔断器,AC10kV,跌落式,100A | 只 | 0 | 8 | 0 | 0 | 2780.99 | 0 | 1 | 7 | HHE1 | 国网涟水县供电公司兴旺大道仓库 | 南京紫峰电力设备有限公司 | 成本性原材料 |  |  | 成本性 |  |  |  | 1000100628 | 淮安 | 7 | 标准化定制,瓷,普通型 | 一次设备 | 高压熔断器 | 高压熔断器 | JS01 |  | SGJSWZ00HTMM2420534-GW26135 | G1022001 | 4501807366 |  | RMB
144 | 02H4 | 胥力 | 2504H04841 | 500007914 | 高压熔断器,AC10kV,跌落式,100A | 只 | 300 | 0 | 0 | 104287.21 | 0 | 0 | 1 | 4 | HHE1 | 国网涟水县供电公司兴旺大道仓库 | 常州市武进水利电力器材有限公司 | 成本性原材料 |  |  | 成本性 |  |  |  | 1000000587 | 淮安 | 7 | 标准化定制,瓷,普通型 | 一次设备 | 高压熔断器 | 高压熔断器 | JS01 |  | SGJSWZ00HTMM2420599-GW27762 | G1022001 | 4501809673 |  | RMB
145 | 02H4 | 朱成亮 | 2504H00684 | 500007914 | 高压熔断器,AC10kV,跌落式,100A | 只 | 0 | 32 | 0 | 0 | 11164.04 | 0 | 2 | 39 | HHE1 | 国网涟水县供电公司兴旺大道仓库 | 南京紫峰电力设备有限公司 | 资本性设备 |  |  | 资本性 |  |  |  | 1000100628 | 淮安 | 7 | 标准化定制,瓷,普通型 | 一次设备 | 高压熔断器 | 高压熔断器 | JS01 |  | SGJSWZ00HTMM2420534-GW20840 | G1022001 | 4501800827 |  | RMB
146 | 02H0 | 顾同兴 | 2501H00019 | 500008438 | 高压熔断器,AC20kV,跌落式,100A | 只 | 21 | 0 | 0 | 8335.86 | 0 | 0 | 3 | 74 | HHA1 | 国网淮安供电公司广州南路仓库 | 浙江东高电气有限公司 | 成本性原材料 |  |  | 成本性 |  |  |  | 1000041681 | 淮安 | 1 | 高压熔断器,AC20kV,跌落式,100A。瓷质 | 一次设备 | 高压熔断器 | 高压熔断器 | JS01 |  | SGJSWZ00HTMM2417452-GW00418 | G1022001 | 4501769657 |  | RMB | X
147 | 02H0 | 曹昕瑀 | 2410H02520 | 500008438 | 高压熔断器,AC20kV,跌落式,100A | 只 | 16 | 0 | 0 | 6270.09 | 0 | 0 | 3 | 74 | HHA1 | 国网淮安供电公司广州南路仓库 | 常州市武进水利电力器材有限公司 | 资本性设备 |  |  | 资本性 |  |  |  | 1000000587 | 淮安 | 1 | 高压熔断器,AC20kV,跌落式,100A。瓷质 | 一次设备 | 高压熔断器 | 高压熔断器 | JS01 |  | SGJSWZ00HTMM2410058-GW49311 | G1022001 | 4501751605 |  | RMB
148 | 02H0 | 曹昕瑀 | 2501H00907 | 500008438 | 高压熔断器,AC20kV,跌落式,100A | 只 | 18 | 0 | 0 | 7053.85 | 0 | 0 | 4 | 94 | HHA1 | 国网淮安供电公司广州南路仓库 | 浙江中仪电力科技有限公司 | 资本性设备 |  |  | 资本性 |  |  |  | 1000009831 | 淮安 | 1 | 高压熔断器,AC20kV,跌落式,100A。瓷质 | 一次设备 | 高压熔断器 | 高压熔断器 | JS01 |  | SGJSWZ00HTMM2420527-GW03211 | G1022001 | 4501773098 |  | RMB
149 | 02H0 | 曹昕瑀 | 2501H00908 | 500008438 | 高压熔断器,AC20kV,跌落式,100A | 只 | 90 | 0 | 0 | 35269.24 | 0 | 0 | 4 | 94 | HHA1 | 国网淮安供电公司广州南路仓库 | 浙江中仪电力科技有限公司 | 资本性设备 |  |  | 资本性 |  |  |  | 1000009831 | 淮安 | 1 | 高压熔断器,AC20kV,跌落式,100A。瓷质 | 一次设备 | 高压熔断器 | 高压熔断器 | JS01 |  | SGJSWZ00HTMM2420527-GW03211 | G1022001 | 4501773098 |  | RMB
150 | 02H0 | 曹昕瑀 | 2504H01610 | 500008438 | 高压熔断器,AC20kV,跌落式,100A | 只 | 4 | 0 | 0 | 1567.51 | 0 | 0 | 1 | 19 | HHA1 | 国网淮安供电公司广州南路仓库 | 浙江中仪电力科技有限公司 | 资本性设备 |  |  | 资本性 |  |  |  | 1000009831 | 淮安 | 1 | 高压熔断器,AC20kV,跌落式,100A。瓷质 | 一次设备 | 高压熔断器 | 高压熔断器 | JS01 |  | SGJSWZ00HTMM2420527-GW22233 | G1022001 | 4501802721 |  | RMB
151 | 02H2 | 曹伟 | 2504H04223 | 500008438 | 高压熔断器,AC20kV,跌落式,100A | 只 | 0 | 20 | 0 | 0 | 8318.58 | 0 | 1 | 7 | HHC1 | 国网盱眙县供电公司宝山路仓库 | 浙江东高电气有限公司 | 成本性原材料 |  |  | 成本性 |  |  |  | 1000041681 | 淮安 | 1 | 高压熔断器,AC20kV,跌落式,100A。瓷质 | 一次设备 | 高压熔断器 | 高压熔断器 | JS01 |  | SGJSWZ00HTMM2417452-GW26049 | G1022001 | 4501807280 |  | RMB
152 | 02H0 | 淮安藏军洞路仓库 | 2501100135 | 500008512 | 配电箱,户外,4回路 | 个 | 1 | 0 | 0 | 20211.67 | 0 | 0 | 3 | 81 | HHA1 | 国网淮安供电公司广州南路仓库 | 扬州北辰电气集团有限公司 | 资本性设备 |  |  | 资本性 |  |  |  | 1000023700 | 淮安 | 8 | 配电箱,户外,4回路400kVA。低压综合配电箱,AC380V,400kVA,四路,无补偿,进线熔断器式隔离开关,出线塑壳断路器,带剩余电流保护,电子式,带通信功能 | 一次设备 | 开关柜（箱） | 配电箱 | JS01 |  | SGJSWZ00HTMM2420425-GW00864 | G1016008 | 4501770118 |  | RMB
153 | 02H0 | 淮安藏军洞路仓库 | 2502100134 | 500008512 | 配电箱,户外,4回路 | 个 | 25 | 0 | 0 | 505291.84 | 0 | 0 | 1 | 12 | HHA1 | 国网淮安供电公司广州南路仓库 | 扬州北辰电气集团有限公司 | 资本性设备 |  |  | 资本性 |  |  |  | 1000023700 | 淮安 | 9 | 配电箱,户外,4回路400kVA。低压综合配电箱,AC380V,400kVA,四路,有补偿,进线熔断器式隔离开关,出线塑壳断路器,带剩余电流保护,电子式,带通信功能,补偿容量120kvar | 一次设备 | 开关柜（箱） | 配电箱 | JS01 |  | SGJSWZ00HTMM2420425-GW06311 | G1016008 | 4501776334 |  | RMB
154 | 02H0 | 淮安藏军洞路仓库 | 2503100271 | 500008512 | 配电箱,户外,4回路 | 个 | 1 | 0 | 0 | 20211.67 | 0 | 0 | 2 | 41 | HHA1 | 国网淮安供电公司广州南路仓库 | 浙江浦成电气有限公司 | 资本性设备 |  |  | 资本性 |  |  |  | 1000054681 | 淮安 | 9 | 配电箱,户外,4回路400kVA。低压综合配电箱,AC380V,400kVA,四路,有补偿,进线熔断器式隔离开关,出线塑壳断路器,带剩余电流保护,电子式,带通信功能,补偿容量120kvar | 一次设备 | 开关柜（箱） | 配电箱 | JS01 |  | SGJSWZ00HTMM2420552-GW14335 | G1016008 | 4501786065 |  | RMB
155 | 02H0 | 淮安藏军洞路仓库 | 2503100620 | 500008512 | 配电箱,户外,4回路 | 个 | 9 | 0 | 0 | 181905.06 | 0 | 0 | 1 | 27 | HHA1 | 国网淮安供电公司广州南路仓库 | 济源市丰源电气设备有限公司 | 资本性设备 |  |  | 资本性 |  |  |  | 1000140471 | 淮安 | 8 | 配电箱,户外,4回路400kVA。低压综合配电箱,AC380V,400kVA,四路,无补偿,进线熔断器式隔离开关,出线塑壳断路器,带剩余电流保护,电子式,带通信功能 | 一次设备 | 开关柜（箱） | 配电箱 | JS01 |  | SGJSWZ00HTMM2420451-GW18327 | G1016008 | 4501793896 |  | RMB
156 | 02H0 | 淮安藏军洞路仓库 | 2503100638 | 500008512 | 配电箱,户外,4回路 | 个 | 2 | 0 | 0 | 40423.35 | 0 | 0 | 1 | 27 | HHA1 | 国网淮安供电公司广州南路仓库 | 扬州北辰电气集团有限公司 | 资本性设备 |  |  | 资本性 |  |  |  | 1000023700 | 淮安 | 9 | 配电箱,户外,4回路400kVA。低压综合配电箱,AC380V,400kVA,四路,有补偿,进线熔断器式隔离开关,出线塑壳断路器,带剩余电流保护,电子式,带通信功能,补偿容量120kvar | 一次设备 | 开关柜（箱） | 配电箱 | JS01 |  | SGJSWZ00HTMM2420425-GW18294 | G1016008 | 4501793863 |  | RMB
157 | 02H1 | 淮安藏军洞路仓库 | 2501100368 | 500008512 | 配电箱,户外,4回路 | 个 | 7 | 0 | 0 | 139227.4 | 0 | 0 | 4 | 91 | HHD2 | 国网洪泽县供电公司东四道仓库 | 荆门东智电控设备有限公司 | 资本性设备 |  |  | 资本性 |  |  |  | 1000403355 | 淮安 | 9 | 配电箱,户外,4回路400kVA。低压综合配电箱,AC380V,400kVA,四路,有补偿,进线熔断器式隔离开关,出线塑壳断路器,带剩余电流保护,电子式,带通信功能,补偿容量120kvar | 一次设备 | 开关柜（箱） | 配电箱 | JS01 |  | SGJSWZ00HTMM2420464-GW00899 | G1016008 | 4501770153 |  | RMB
158 | 02H3 | 淮安藏军洞路仓库 | 2503100983 | 500008512 | 配电箱,户外,4回路 | 个 | 5 | 0 | 0 | 98175.17 | 0 | 0 | 2 | 34 | HHB1 | 国网金湖县供电公司汽摩园仓库 | 无锡市宇超电气科技有限公司 | 资本性设备 |  |  | 资本性 |  |  |  | 1000099194 | 淮安 | 9 | 配电箱,户外,4回路400kVA。低压综合配电箱,AC380V,400kVA,四路,有补偿,进线熔断器式隔离开关,出线塑壳断路器,带剩余电流保护,电子式,带通信功能,补偿容量120kvar | 一次设备 | 开关柜（箱） | 配电箱 | JS01 |  | SGJSWZ00HTMM2420430-GW18318 | G1016008 | 4501793887 |  | RMB
159 | 02H4 |  |  | 500008512 | 配电箱,户外,4回路 | 个 | 44 | 0 | 0 | 831550.04 | 0 | 0 | 0 | 0 |  |  |  | 资本性设备 | [7 empty] | 淮安 | 0 |  | 一次设备 | 开关柜（箱） | 配电箱 | JS01 | X |  | G1016008 |  |  | RMB
160 | 02H4 | 徐州昆仑路仓库 | 2502100118 | 500008512 | 配电箱,户外,4回路 | 个 | 16 | 0 | 0 | 302381.83 | 0 | 0 | 1 | 5 | HHE1 | 国网涟水县供电公司兴旺大道仓库 | 山东昆仑创奇科技有限公司 | 资本性设备 |  |  | 资本性 |  |  |  | 1000000971 | 淮安 | 8 | 配电箱,户外,4回路400kVA。低压综合配电箱,AC380V,400kVA,四路,无补偿,进线熔断器式隔离开关,出线塑壳断路器,带剩余电流保护,电子式,带通信功能 | 一次设备 | 开关柜（箱） | 配电箱 | JS01 |  | SGJSWZ00HTMM2420447-GW06266 | G1016008 | 4501776289 |  | RMB
161 | 02H4 | 淮安藏军洞路仓库 | 2503100620 | 500008512 | 配电箱,户外,4回路 | 个 | 5 | 0 | 0 | 94494.32 | 0 | 0 | 1 | 27 | HHE1 | 国网涟水县供电公司兴旺大道仓库 | 济源市丰源电气设备有限公司 | 资本性设备 |  |  | 资本性 |  |  |  | 1000140471 | 淮安 | 8 | 配电箱,户外,4回路400kVA。低压综合配电箱,AC380V,400kVA,四路,无补偿,进线熔断器式隔离开关,出线塑壳断路器,带剩余电流保护,电子式,带通信功能 | 一次设备 | 开关柜（箱） | 配电箱 | JS01 |  | SGJSWZ00HTMM2420451-GW18327 | G1016008 | 4501793896 |  | RMB
162 | 02H0 | 顾同兴 | 2408H02174 | 500009956 | 接地短路故障指示器 | 台 | 123 | 0 | 0 | 22335.9 | 0 | 0 | 10 | 276 | HHA1 | 国网淮安供电公司广州南路仓库 | 江苏征途电气科技有限公司 | 成本性原材料 |  |  | 成本性 |  |  |  | 1000328049 | 淮安 | 7 | 接地短路故障指示器。普通 | 仪器仪表 | 高压试验仪器 | 接地短路故障指示器 | JS01 |  | SGJSWZ00HTMM2401201-GW42919 | G1304049 | 4501740806 |  | RMB | X
163 | 02H0 | 陈龙 | 2503H02889 | 500009956 | 接地短路故障指示器 | 台 | 98 | 0 | 0 | 17736.8 | 0 | 0 | 2 | 55 | HHA1 | 国网淮安供电公司广州南路仓库 | 江苏安方电力科技有限公司 | 资本性设备 |  |  | 资本性 |  |  |  | 1000006102 | 淮安 | 7 | 接地短路故障指示器。普通 | 仪器仪表 | 高压试验仪器 | 接地短路故障指示器 | JS01 |  | SGJSWZ00HTMM2410366-GW16502 | G1304049 | 4501791848 |  | RMB
164 | 02H0 | 王李 | 2503H03129 | 500009956 | 接地短路故障指示器 | 台 | 58 | 0 | 0 | 10497.29 | 0 | 0 | 2 | 56 | HHA1 | 国网淮安供电公司广州南路仓库 | 江苏安方电力科技有限公司 | 资本性设备 |  |  | 资本性 |  |  |  | 1000006102 | 淮安 | 7 | 接地短路故障指示器。普通 | 仪器仪表 | 高压试验仪器 | 接地短路故障指示器 | JS01 |  | SGJSWZ00HTMM2410366-GW16501 | G1304049 | 4501791847 |  | RMB
165 | 02H0 | 陈龙 | 2504H00438 | 500009956 | 接地短路故障指示器 | 台 | 200 | 0 | 0 | 36197.55 | 0 | 0 | 2 | 41 | HHA1 | 国网淮安供电公司广州南路仓库 | 东方电子股份有限公司 | 资本性设备 |  |  | 资本性 |  |  |  | 1000000375 | 淮安 | 7 | 接地短路故障指示器。普通 | 仪器仪表 | 高压试验仪器 | 接地短路故障指示器 | JS01 |  | SGJSWZ00HTMM2500310-GW20073 | G1304049 | 4501800060 |  | RMB
166 | 02H1 | 顾同兴 | 2408H02174 | 500009956 | 接地短路故障指示器 | 台 | 2 | 0 | 0 | 363.19 | 0 | 0 | 10 | 276 | HHD2 | 国网洪泽县供电公司东四道仓库 | 江苏征途电气科技有限公司 | 成本性原材料 |  |  | 成本性 |  |  |  | 1000328049 | 淮安 | 7 | 接地短路故障指示器。普通 | 仪器仪表 | 高压试验仪器 | 接地短路故障指示器 | JS01 |  | SGJSWZ00HTMM2401201-GW42919 | G1304049 | 4501740806 |  | RMB | X
167 | 02H3 | 查雨欣 | 2503H00627 | 500009956 | 接地短路故障指示器 | 台 | 0 | 0 | 1 | 0 | 0 | 182.4 | 3 | 66 | 93HB | 金湖供电公司借用物资库 | 江苏安方电力科技有限公司 | 资本性设备 |  |  | 资本性 |  |  |  | 1000006102 | 淮安 | 7 | 接地短路故障指示器。普通 | 仪器仪表 | 高压试验仪器 | 接地短路故障指示器 | JS01 |  | SGJSWZ00HTMM2410366-GW12459 | G1304049 | 4501783929 |  | RMB
168 | 02H3 | 胡子豪 | 2503H02933 | 500009956 | 接地短路故障指示器 | 台 | 0 | 0 | 9 | 0 | 0 | 1641.59 | 3 | 61 | 93HB | 金湖供电公司借用物资库 | 江苏安方电力科技有限公司 | 资本性设备 |  |  | 资本性 |  |  |  | 1000006102 | 淮安 | 7 | 接地短路故障指示器。普通 | 仪器仪表 | 高压试验仪器 | 接地短路故障指示器 | JS01 |  | SGJSWZ00HTMM2410366-GW16504 | G1304049 | 4501791850 |  | RMB
169 | 02H3 | 胡子豪 | 2503H02933 | 500009956 | 接地短路故障指示器 | 台 | 53 | 0 | 0 | 9667.12 | 0 | 0 | 3 | 61 | HHB1 | 国网金湖县供电公司汽摩园仓库 | 江苏安方电力科技有限公司 | 资本性设备 |  |  | 资本性 |  |  |  | 1000006102 | 淮安 | 7 | 接地短路故障指示器。普通 | 仪器仪表 | 高压试验仪器 | 接地短路故障指示器 | JS01 |  | SGJSWZ00HTMM2410366-GW16504 | G1304049 | 4501791850 |  | RMB
170 | 02H3 | 胡子豪 | 2504H00311 | 500009956 | 接地短路故障指示器 | 台 | 17 | 0 | 0 | 3100.77 | 0 | 0 | 0 | 0 | HHB1 | 国网金湖县供电公司汽摩园仓库 | 江苏宏源电气有限责任公司 | 资本性设备 |  |  | 资本性 |  |  |  | 1000002982 | 淮安 | 7 | 接地短路故障指示器。普通 | 仪器仪表 | 高压试验仪器 | 接地短路故障指示器 | JS01 |  | SGJSWZ00HTMM2500309-GW20284 | G1304049 | 4501800271 |  | RMB
171 | 02H3 | 胡子豪 | 2504H01565 | 500009956 | 接地短路故障指示器 | 台 | 35 | 0 | 0 | 6383.95 | 0 | 0 | 0 | 0 | HHB1 | 国网金湖县供电公司汽摩园仓库 | 江苏宏源电气有限责任公司 | 资本性设备 |  |  | 资本性 |  |  |  | 1000002982 | 淮安 | 7 | 接地短路故障指示器。普通 | 仪器仪表 | 高压试验仪器 | 接地短路故障指示器 | JS01 |  | SGJSWZ00HTMM2500309-GW22096 | G1304049 | 4501802582 |  | RMB
172 | 02H0 | 王李 | 2504H01537 | 500010604 | 防鸟设备 | 台 | 5 | 0 | 0 | 150.44 | 0 | 0 | 1 | 11 | HHA1 | 国网淮安供电公司广州南路仓库 | 保定阳光电力设备有限公司 | 资本性设备 |  |  | 资本性 |  |  |  | 1000002992 | 淮安 | 9 | 防鸟设备。风动驱鸟器，安装于杆塔、构架上，底座磁性可吸附。 | 辅助设备设施 | 电力设施安全防护防盗、消防系统 | 防鸟设备 | JS01 |  | SGJSWZ00HTMM2500265-GW22098 | G1502009 | 4501802584 |  | RMB
173 | 02H3 | 查雨欣 | 2503H04186 | 500010604 | 防鸟设备 | 台 | 0 | 0 | 7 | 0 | 0 | 194.47 | 2 | 54 | 93HB | 金湖供电公司借用物资库 | 河北黑牛电力金具有限公司 | 资本性设备 |  |  | 资本性 |  |  |  | 1000151245 | 淮安 | 9 | 防鸟设备。风动驱鸟器，安装于杆塔、构架上，底座磁性可吸附。 | 辅助设备设施 | 电力设施安全防护防盗、消防系统 | 防鸟设备 | JS01 |  | SGJSWZ00HTMM2500281-GW19504 | G1502009 | 4501798821 |  | RMB
174 | 02H3 | 查雨欣 | 2503H04186 | 500010604 | 防鸟设备 | 台 | 47 | 0 | 0 | 1305.73 | 0 | 0 | 2 | 54 | HHB1 | 国网金湖县供电公司汽摩园仓库 | 河北黑牛电力金具有限公司 | 资本性设备 |  |  | 资本性 |  |  |  | 1000151245 | 淮安 | 9 | 防鸟设备。风动驱鸟器，安装于杆塔、构架上，底座磁性可吸附。 | 辅助设备设施 | 电力设施安全防护防盗、消防系统 | 防鸟设备 | JS01 |  | SGJSWZ00HTMM2500281-GW19504 | G1502009 | 4501798821 |  | RMB
175 | 02H3 | 胡子豪 | 2504H01534 | 500010604 | 防鸟设备 | 台 | 35 | 0 | 0 | 972.35 | 0 | 0 | 1 | 20 | HHB1 | 国网金湖县供电公司汽摩园仓库 | 河北黑牛电力金具有限公司 | 资本性设备 |  |  | 资本性 |  |  |  | 1000151245 | 淮安 | 9 | 防鸟设备。风动驱鸟器，安装于杆塔、构架上，底座磁性可吸附。 | 辅助设备设施 | 电力设施安全防护防盗、消防系统 | 防鸟设备 | JS01 |  | SGJSWZ00HTMM2500281-GW22893 | G1502009 | 4501803389 |  | RMB
176 | 02H3 | 查雨欣 | 2505H03741 | 500010604 | 防鸟设备 | 台 | 100 | 0 | 0 | 2778.16 | 0 | 0 | 1 | 12 | HHB1 | 国网金湖县供电公司汽摩园仓库 | 河北黑牛电力金具有限公司 | 资本性设备 |  |  | 资本性 |  |  |  | 1000151245 | 淮安 | 9 | 防鸟设备。风动驱鸟器，安装于杆塔、构架上，底座磁性可吸附。 | 辅助设备设施 | 电力设施安全防护防盗、消防系统 | 防鸟设备 | JS01 |  | SGJSWZ00HTMM2500281-GW31476 | G1502009 | 4501824614 |  | RMB
177 | 02H0 | 曹昕瑀 | 2502H05109 | 500011662 | 防火板 | 平方米 | 5.7 | 0 | 0 | 741.5 | 0 | 0 | 2 | 52 | HHA1 | 国网淮安供电公司广州南路仓库 | 伟诚防火科技集团有限公司 | 成本性原材料 |  |  | 成本性 |  |  |  | 1000468443 | 淮安 | 9 | 防火封堵板材，用于电缆预留孔洞,厚度12mm（防火封堵板材） | 建筑材料 | 建材 | 防火板 | JS01 |  | SGJSWZ00HTMM2410408-GW11483 | G1701016 | 4501782346 |  | RMB
178 | 02H0 | 曹昕瑀 | 2502H05112 | 500011665 | 阻火包 | 个 | 3792 | 0 | 0 | 25839.29 | 0 | 0 | 2 | 56 | HHA1 | 国网淮安供电公司广州南路仓库 | 淮安市国安消防器材制造有限公司 | 成本性原材料 |  |  | 成本性 |  |  |  | 1001177684 | 淮安 | 3 | 阻火包 | 建筑材料 | 建材 | 阻火包 | JS01 |  | SGJSWZ00HTMM2410419-GW11652 | G1701019 | 4501782515 |  | RMB
179 | 02H0 | 曹昕瑀 | 2504H01282 | 500011665 | 阻火包 | 个 | 450 | 0 | 0 | 3066.37 | 0 | 0 | 2 | 56 | HHA1 | 国网淮安供电公司广州南路仓库 | 淮安市国安消防器材制造有限公司 | 成本性原材料 |  |  | 成本性 |  |  |  | 1001177684 | 淮安 | 3 | 阻火包 | 建筑材料 | 建材 | 阻火包 | JS01 |  | SGJSWZ00HTMM2500213-GW21609 | G1701019 | 4501801833 |  | RMB
180 | 02H1 | 顾欣 | 2501H00110 | 500011665 | 阻火包 | 个 | 0 | 0 | 23 | 0 | 0 | 156.73 | 6 | 153 | HHD2 | 国网洪泽县供电公司东四道仓库 | 淮安市国安消防器材制造有限公司 | 资本性设备 |  |  | 资本性 |  |  |  | 1001177684 | 淮安 | 3 | 阻火包 | 建筑材料 | 建材 | 阻火包 | JS01 |  | SGJSWZ00HTMM2410419-GW00699 | G1701019 | 4501769941 |  | RMB
181 | 02H0 | 曹昕瑀 | 2502H05111 | 500011727 | 防火涂料 | 千克 | 296 | 0 | 0 | 10390.66 | 0 | 0 | 2 | 53 | HHA1 | 国网淮安供电公司广州南路仓库 | 嵊州市电缆防火附件厂 | 成本性原材料 |  |  | 成本性 |  |  |  | 1000000312 | 淮安 | 8 | 防火涂料，水性，通用 | 燃料化工 | 化工 | 防火涂料 | JS01 |  | SGJSWZ00HTMM2410375-GW10147 | G1802010 | 4501781010 |  | RMB
182 | 02H0 | 曹昕瑀 | 2504H01285 | 500011727 | 防火涂料 | 千克 | 59 | 0 | 0 | 2071.11 | 0 | 0 | 2 | 52 | HHA1 | 国网淮安供电公司广州南路仓库 | 伟诚防火科技集团有限公司 | 成本性原材料 |  |  | 成本性 |  |  |  | 1000468443 | 淮安 | 8 | 防火涂料，水性，通用 | 燃料化工 | 化工 | 防火涂料 | JS01 |  | SGJSWZ00HTMM2500305-GW21596 | G1802010 | 4501801820 |  | RMB
183 | 02H0 | 曹昕瑀 | 2501H00791 | 500011727 | 防火涂料 | 千克 | 115 | 0 | 0 | 4050.44 | 0 | 0 | 4 | 98 | HHA1 | 国网淮安供电公司广州南路仓库 | 嵊州市电缆防火附件厂 | 资本性设备 |  |  | 资本性 |  |  |  | 1000000312 | 淮安 | 8 | 防火涂料，水性，通用 | 燃料化工 | 化工 | 防火涂料 | JS01 |  | SGJSWZ00HTMM2410375-GW02929 | G1802010 | 4501772816 |  | RMB
184 | 02H0 | 孙兆芝 | 2501H01121 | 500011738 | 防火堵料 | 千克 | 175 | 0 | 0 | 1460.51 | 0 | 0 | 3 | 62 | HHA1 | 国网淮安供电公司广州南路仓库 | 河北军辉安防科技股份有限公司 | 成本性原材料 |  |  | 成本性 |  |  |  | 1000020730 | 淮安 | 10 | 材质：有机；耐火等级：A2级（柔性有机堵料） | 燃料化工 | 化工 | 防火堵料 | JS01 |  | SGJSWZ00HTMM2500301-GW04131 | G1802020 | 4501774034 |  | RMB
185 | 02H0 | 曹昕瑀 | 2504H01604 | 500011738 | 防火堵料 | 千克 | 1750 | 0 | 0 | 14605.07 | 0 | 0 | 2 | 52 | HHA1 | 国网淮安供电公司广州南路仓库 | 伟诚防火科技集团有限公司 | 成本性原材料 |  |  | 成本性 |  |  |  | 1000468443 | 淮安 | 10 | 材质：有机；耐火等级：A2级（柔性有机堵料） | 燃料化工 | 化工 | 防火堵料 | JS01 |  | SGJSWZ00HTMM2500319-GW23080 | G1802020 | 4501803578 |  | RMB
186 | 02H0 | 曹昕瑀 | 2504H01605 | 500011738 | 防火堵料 | 千克 | 1253 | 0 | 0 | 10457.23 | 0 | 0 | 2 | 52 | HHA1 | 国网淮安供电公司广州南路仓库 | 伟诚防火科技集团有限公司 | 成本性原材料 |  |  | 成本性 |  |  |  | 1000468443 | 淮安 | 10 | 材质：有机；耐火等级：A2级（柔性有机堵料） | 燃料化工 | 化工 | 防火堵料 | JS01 |  | SGJSWZ00HTMM2500319-GW23080 | G1802020 | 4501803578 |  | RMB
187 | 02H0 | 曹昕瑀 | 2504H01606 | 500011738 | 防火堵料 | 千克 | 2555 | 0 | 0 | 21323.41 | 0 | 0 | 2 | 52 | HHA1 | 国网淮安供电公司广州南路仓库 | 伟诚防火科技集团有限公司 | 成本性原材料 |  |  | 成本性 |  |  |  | 1000468443 | 淮安 | 10 | 材质：有机；耐火等级：A2级（柔性有机堵料） | 燃料化工 | 化工 | 防火堵料 | JS01 |  | SGJSWZ00HTMM2500319-GW23080 | G1802020 | 4501803578 |  | RMB
188 | 02H0 | 陈龙 | 2501H00131 | 500011738 | 防火堵料 | 千克 | 769 | 0 | 0 | 5739.55 | 0 | 0 | 6 | 153 | HHA1 | 国网淮安供电公司广州南路仓库 | 伟诚防火科技集团有限公司 | 资本性设备 |  |  | 资本性 |  |  |  | 1000468443 | 淮安 | 9 | 材质：无机；耐火等级：A2级 | 燃料化工 | 化工 | 防火堵料 | JS01 |  | SGJSWZ00HTMM2417388-GW00645 | G1802020 | 4501769887 |  | RMB
189 | 02H0 | 陈龙 | 2504H00453 | 500011738 | 防火堵料 | 千克 | 1589 | 0 | 0 | 11859.75 | 0 | 0 | 2 | 56 | HHA1 | 国网淮安供电公司广州南路仓库 | 江阴市尤乐防火阻燃材料有限公司 | 资本性设备 |  |  | 资本性 |  |  |  | 1000103114 | 淮安 | 9 | 材质：无机；耐火等级：A2级 | 燃料化工 | 化工 | 防火堵料 | JS01 |  | SGJSWZ00HTMM2500308-GW20853 | G1802020 | 4501800840 |  | RMB
190 | 02H0 | 曹昕瑀 | 2504H01245 | 500011738 | 防火堵料 | 千克 | 1490 | 0 | 0 | 11120.85 | 0 | 0 | 2 | 52 | HHA1 | 国网淮安供电公司广州南路仓库 | 伟诚防火科技集团有限公司 | 资本性设备 |  |  | 资本性 |  |  |  | 1000468443 | 淮安 | 10 | 材质：有机；耐火等级：A2级（柔性有机堵料） | 燃料化工 | 化工 | 防火堵料 | JS01 |  | SGJSWZ00HTMM2500319-GW23081 | G1802020 | 4501803579 |  | RMB
191 | 02H0 | 曹昕瑀 | 2504H01287 | 500011738 | 防火堵料 | 千克 | 962 | 0 | 0 | 7180.04 | 0 | 0 | 2 | 52 | HHA1 | 国网淮安供电公司广州南路仓库 | 伟诚防火科技集团有限公司 | 资本性设备 |  |  | 资本性 |  |  |  | 1000468443 | 淮安 | 10 | 材质：有机；耐火等级：A2级（柔性有机堵料） | 燃料化工 | 化工 | 防火堵料 | JS01 |  | SGJSWZ00HTMM2500319-GW21595 | G1802020 | 4501801819 |  | RMB
192 | 02H0 | 曹昕瑀 | 2504H04373 | 500011738 | 防火堵料 | 千克 | 540 | 0 | 0 | 4030.37 | 0 | 0 | 2 | 38 | HHA1 | 国网淮安供电公司广州南路仓库 | 河北军辉安防科技股份有限公司 | 资本性设备 |  |  | 资本性 |  |  |  | 1000020730 | 淮安 | 10 | 材质：有机；耐火等级：A2级（柔性有机堵料） | 燃料化工 | 化工 | 防火堵料 | JS01 |  | SGJSWZ00HTMM2500301-GW25926 | G1802020 | 4501807157 |  | RMB
193 | 02H0 | 顾同兴 | 2505H00658 | 500011738 | 防火堵料 | 千克 | 40 | 0 | 0 | 298.55 | 0 | 0 | 1 | 25 | HHA1 | 国网淮安供电公司广州南路仓库 | 河北军辉安防科技股份有限公司 | 资本性设备 |  |  | 资本性 |  |  |  | 1000020730 | 淮安 | 10 | 材质：有机；耐火等级：A2级（柔性有机堵料） | 燃料化工 | 化工 | 防火堵料 | JS01 |  | SGJSWZ00HTMM2500301-GW28333 | G1802020 | 4501810252 |  | RMB | X
194 | 02H0 | 曹昕瑀 | 2505H02662 | 500011738 | 防火堵料 | 千克 | 300 | 0 | 0 | 2239.09 | 0 | 0 | 1 | 25 | HHA1 | 国网淮安供电公司广州南路仓库 | 河北军辉安防科技股份有限公司 | 资本性设备 |  |  | 资本性 |  |  |  | 1000020730 | 淮安 | 10 | 材质：有机；耐火等级：A2级（柔性有机堵料） | 燃料化工 | 化工 | 防火堵料 | JS01 |  | SGJSWZ00HTMM2500301-GW30461 | G1802020 | 4501819297 |  | RMB
195 | 02H1 | 周永吉 | 2504H01583 | 500011738 | 防火堵料 | 千克 | 60 | 0 | 0 | 499.12 | 0 | 0 | 1 | 6 | HHD2 | 国网洪泽县供电公司东四道仓库 | 伟诚防火科技集团有限公司 | 资本性设备 |  |  | 资本性 |  |  |  | 1000468443 | 淮安 | 10 | 材质：有机；耐火等级：A2级（柔性有机堵料） | 燃料化工 | 化工 | 防火堵料 | JS01 |  | SGJSWZ00HTMM2500319-GW23082 | G1802020 | 4501803580 |  | RMB
196 | 02H3 | 胡跃坤 | 2501H00826 | 500011738 | 防火堵料 | 千克 | 18 | 0 | 0 | 207.44 | 0 | 0 | 4 | 117 | HHB1 | 国网金湖县供电公司汽摩园仓库 | 伟诚防火科技集团有限公司 | 成本性原材料 |  |  | 成本性 |  |  |  | 1000468443 | 淮安 | 10 | 材质：有机；耐火等级：A2级（柔性有机堵料） | 燃料化工 | 化工 | 防火堵料 | JS01 |  | SGJSWZ00HTMM2500319-GW03916 | G1802020 | 4501773804 |  | RMB
197 | 02H3 | 胡跃坤 | 2504H00381 | 500011738 | 防火堵料 | 千克 | 210 | 0 | 0 | 2420.12 | 0 | 0 | 1 | 25 | HHB1 | 国网金湖县供电公司汽摩园仓库 | 伟诚防火科技集团有限公司 | 成本性原材料 |  |  | 成本性 |  |  |  | 1000468443 | 淮安 | 10 | 材质：有机；耐火等级：A2级（柔性有机堵料） | 燃料化工 | 化工 | 防火堵料 | JS01 |  | SGJSWZ00HTMM2500319-GW21083 | G1802020 | 4501801070 |  | RMB
198 | 02H3 | 查雨欣 | 2504H03625 | 500011738 | 防火堵料 | 千克 | 150 | 0 | 0 | 1293.45 | 0 | 0 | 1 | 25 | HHB1 | 国网金湖县供电公司汽摩园仓库 | 河北军辉安防科技股份有限公司 | 资本性设备 |  |  | 资本性 |  |  |  | 1000020730 | 淮安 | 10 | 材质：有机；耐火等级：A2级（柔性有机堵料） | 燃料化工 | 化工 | 防火堵料 | JS01 |  | SGJSWZ00HTMM2500301-GW25927 | G1802020 | 4501807158 |  | RMB
199 | 02H3 | 胡子豪 | 2504H04192 | 500011738 | 防火堵料 | 千克 | 2.95 | 0 | 0 | 25.44 | 0 | 0 | 1 | 25 | HHB1 | 国网金湖县供电公司汽摩园仓库 | 河北军辉安防科技股份有限公司 | 资本性设备 |  |  | 资本性 |  |  |  | 1000020730 | 淮安 | 10 | 材质：有机；耐火等级：A2级（柔性有机堵料） | 燃料化工 | 化工 | 防火堵料 | JS01 |  | SGJSWZ00HTMM2500301-GW25928 | G1802020 | 4501807159 |  | RMB
200 | 02H0 | 孙兆芝 | 2504H00359 | 500013631 | 复合材料管,PVC,DN50 | 米 | 800 | 0 | 0 | 6725.66 | 0 | 0 | 2 | 56 | HHA1 | 国网淮安供电公司广州南路仓库 | 江苏远通塑胶制品有限公司 | 成本性原材料 |  |  | 成本性 |  |  |  | 1000871525 | 淮安 | 2 | 复合材料管 | 五金材料 | 水暖材料 | 复合材料管 | JS01 |  | SGJSWZ00HTMM2500077-GW21170 | G1903014 | 4501801157 |  | RMB
201 | 02H2 | 卢军 | 2501H00568 | 500013631 | 复合材料管,PVC,DN50 | 米 | 38 | 0 | 0 | 474 | 0 | 0 | 4 | 111 | HHC1 | 国网盱眙县供电公司宝山路仓库 | 苏州九维电气制造有限公司 | 成本性原材料 |  |  | 成本性 |  |  |  | 1000276558 | 淮安 | 2 | 复合材料管 | 五金材料 | 水暖材料 | 复合材料管 | JS01 |  | SGJSWZ00HTMM2410407-GW03792 | G1903014 | 4501773680 |  | RMB
202 | 02H2 | 金晶 | 2408H01134 | 500013631 | 复合材料管,PVC,DN50 | 米 | 16.2 | 0 | 0 | 157.45 | 0 | 0 | 9 | 266 | HHC1 | 国网盱眙县供电公司宝山路仓库 | 苏州九维电气制造有限公司 | 资本性设备 |  |  | 资本性 |  |  |  | 1000276558 | 淮安 | 2 | 复合材料管 | 五金材料 | 水暖材料 | 复合材料管 | JS01 |  | SGJSWZ00HTMM2410407-GW41098 | G1903014 | 4501738674 |  | RMB
203 | 02H2 | 曹伟 | 2501H00754 | 500013631 | 复合材料管,PVC,DN50 | 米 | 500 | 0 | 0 | 4859.62 | 0 | 0 | 4 | 111 | HHC1 | 国网盱眙县供电公司宝山路仓库 | 苏州九维电气制造有限公司 | 资本性设备 |  |  | 资本性 |  |  |  | 1000276558 | 淮安 | 2 | 复合材料管 | 五金材料 | 水暖材料 | 复合材料管 | JS01 |  | SGJSWZ00HTMM2410407-GW03792 | G1903014 | 4501773680 |  | RMB
204 | 02H2 | 曹伟 | 2502H05055 | 500013631 | 复合材料管,PVC,DN50 | 米 | 12 | 0 | 0 | 116.63 | 0 | 0 | 3 | 70 | HHC1 | 国网盱眙县供电公司宝山路仓库 | 江苏天菱电力设备有限公司 | 资本性设备 |  |  | 资本性 |  |  |  | 1000686742 | 淮安 | 2 | 复合材料管 | 五金材料 | 水暖材料 | 复合材料管 | JS01 |  | SGJSWZ00HTMM2500080-GW11531 | G1903014 | 4501782394 |  | RMB
205 | 02H2 | 栾程 | 2503H00690 | 500013631 | 复合材料管,PVC,DN50 | 米 | 1500 | 0 | 0 | 14578.85 | 0 | 0 | 3 | 70 | HHC1 | 国网盱眙县供电公司宝山路仓库 | 江苏远通塑胶制品有限公司 | 资本性设备 |  |  | 资本性 |  |  |  | 1000871525 | 淮安 | 2 | 复合材料管 | 五金材料 | 水暖材料 | 复合材料管 | JS01 |  | SGJSWZ00HTMM2500077-GW13631 | G1903014 | 4501785103 |  | RMB
206 | 02H3 | 胡跃坤 | 2504H03962 | 500013631 | 复合材料管,PVC,DN50 | 米 | 80 | 0 | 0 | 667.32 | 0 | 0 | 2 | 31 | HHB1 | 国网金湖县供电公司汽摩园仓库 | 江苏远通塑胶制品有限公司 | 成本性原材料 |  |  | 成本性 |  |  |  | 1000871525 | 淮安 | 2 | 复合材料管 | 五金材料 | 水暖材料 | 复合材料管 | JS01 |  | SGJSWZ00HTMM2500077-GW26844 | G1903014 | 4501808075 |  | RMB
207 | 02H4 | 胥力 | 2411H00774 | 500013631 | 复合材料管,PVC,DN50 | 米 | 143 | 0 | 0 | 1885.57 | 0 | 0 | 4 | 101 | HHE1 | 国网涟水县供电公司兴旺大道仓库 | 火炬电气集团有限公司 | 成本性原材料 |  |  | 成本性 |  |  |  | 1000000304 | 淮安 | 2 | 复合材料管 | 五金材料 | 水暖材料 | 复合材料管 | JS01 |  | SGJSWZ00HTMM2410427-GW53604 | G1903014 | 4501757404 |  | RMB
208 | 02H0 | 徐梦颖 | 2501H00670 | 500013634 | 复合材料管,PVC,DN32 | 米 | 10 | 0 | 0 | 60.32 | 0 | 0 | 3 | 61 | HHA1 | 国网淮安供电公司广州南路仓库 | 苏州九维电气制造有限公司 | 成本性原材料 |  |  | 成本性 |  |  |  | 1000276558 | 淮安 | 2 | 复合材料管 | 五金材料 | 水暖材料 | 复合材料管 | JS01 |  | SGJSWZ00HTMM2410407-GW03791 | G1903014 | 4501773679 |  | RMB
209 | 02H0 | 孙兆芝 | 2503H03061 | 500013634 | 复合材料管,PVC,DN32 | 米 | 500 | 0 | 0 | 3016.12 | 0 | 0 | 2 | 56 | HHA1 | 国网淮安供电公司广州南路仓库 | 山东盛海电器有限公司 | 成本性原材料 |  |  | 成本性 |  |  |  | 1000118289 | 淮安 | 2 | 复合材料管 | 五金材料 | 水暖材料 | 复合材料管 | JS01 |  | SGJSWZ00HTMM2500199-GW16734 | G1903014 | 4501792080 |  | RMB
210 | 02H0 | 孙兆芝 | 2504H00347 | 500013634 | 复合材料管,PVC,DN32 | 米 | 1000 | 0 | 0 | 6032.23 | 0 | 0 | 2 | 56 | HHA1 | 国网淮安供电公司广州南路仓库 | 山东盛海电器有限公司 | 成本性原材料 |  |  | 成本性 |  |  |  | 1000118289 | 淮安 | 2 | 复合材料管 | 五金材料 | 水暖材料 | 复合材料管 | JS01 |  | SGJSWZ00HTMM2500199-GW20883 | G1903014 | 4501800870 |  | RMB
211 | 02H1 | 郭海翔 | 2407H02650 | 500013634 | 复合材料管,PVC,DN32 | 米 | 264 | 0 | 0 | 1892.39 | 0 | 0 | 6 | 178 | HHD2 | 国网洪泽县供电公司东四道仓库 | 苏州九维电气制造有限公司 | 成本性原材料 |  |  | 成本性 |  |  |  | 1000276558 | 淮安 | 2 | 复合材料管 | 五金材料 | 水暖材料 | 复合材料管 | JS01 |  | SGJSWZ00HTMM2410407-GW36532 | G1903014 | 4501729177 |  | RMB
212 | 02H2 | 卢军 | 2503H03107 | 500013634 | 复合材料管,PVC,DN32 | 米 | 40.4 | 0 | 0 | 260.15 | 0 | 0 | 2 | 41 | HHC1 | 国网盱眙县供电公司宝山路仓库 | 江苏远通塑胶制品有限公司 | 成本性原材料 |  |  | 成本性 |  |  |  | 1000871525 | 淮安 | 2 | 复合材料管 | 五金材料 | 水暖材料 | 复合材料管 | JS01 |  | SGJSWZ00HTMM2500077-GW16848 | G1903014 | 4501792194 |  | RMB
213 | 02H2 | 栾程 | 2503H00689 | 500013634 | 复合材料管,PVC,DN32 | 米 | 1169 | 0 | 0 | 7758.9 | 0 | 0 | 3 | 70 | HHC1 | 国网盱眙县供电公司宝山路仓库 | 江苏远通塑胶制品有限公司 | 资本性设备 |  |  | 资本性 |  |  |  | 1000871525 | 淮安 | 2 | 复合材料管 | 五金材料 | 水暖材料 | 复合材料管 | JS01 |  | SGJSWZ00HTMM2500077-GW13631 | G1903014 | 4501785103 |  | RMB
214 | 02H3 | 胡跃坤 | 2504H03961 | 500013634 | 复合材料管,PVC,DN32 | 米 | 1369.2 | 0 | 0 | 9055.98 | 0 | 0 | 2 | 31 | HHB1 | 国网金湖县供电公司汽摩园仓库 | 江苏远通塑胶制品有限公司 | 成本性原材料 |  |  | 成本性 |  |  |  | 1000871525 | 淮安 | 2 | 复合材料管 | 五金材料 | 水暖材料 | 复合材料管 | JS01 |  | SGJSWZ00HTMM2500077-GW26844 | G1903014 | 4501808075 |  | RMB
215 | 02H4 | 胥力 | 2501H00411 | 500013634 | 复合材料管,PVC,DN32 | 米 | 255.5 | 0 | 0 | 1831.5 | 0 | 0 | 2 | 54 | HHE1 | 国网涟水县供电公司兴旺大道仓库 | 苏州九维电气制造有限公司 | 成本性原材料 |  |  | 成本性 |  |  |  | 1000276558 | 淮安 | 2 | 复合材料管 | 五金材料 | 水暖材料 | 复合材料管 | JS01 |  | SGJSWZ00HTMM2410407-GW03793 | G1903014 | 4501773681 |  | RMB
216 | 02H4 | 胥力 | 2501H00412 | 500013634 | 复合材料管,PVC,DN32 | 米 | 1000 | 0 | 0 | 7168.31 | 0 | 0 | 2 | 54 | HHE1 | 国网涟水县供电公司兴旺大道仓库 | 苏州九维电气制造有限公司 | 成本性原材料 |  |  | 成本性 |  |  |  | 1000276558 | 淮安 | 2 | 复合材料管 | 五金材料 | 水暖材料 | 复合材料管 | JS01 |  | SGJSWZ00HTMM2410407-GW03793 | G1903014 | 4501773681 |  | RMB
217 | 02H0 | 淮安藏军洞路仓库 | 2501100553 | 500014661 | 架空绝缘导线,AC10kV,JKLYJ,150 | 千米 | 5.595 | 0 | 0 | 70910.2 | 0 | 0 | 4 | 91 | HHA1 | 国网淮安供电公司广州南路仓库 | 江苏广汇电缆有限公司 | 资本性设备 |  |  | 资本性 |  |  |  | 1000000210 | 淮安 | 1 | 架空绝缘导线,AC10kV,JKLYJ,150 | 装置性材料 | 导、地线 | 架空绝缘导线 | JS01 |  | SGJSWZ00HTMM2410188-GW00814 | G1402005 | 4501770068 |  | RMB
218 | 02H0 | 淮安藏军洞路仓库 | 2501100554 | 500014661 | 架空绝缘导线,AC10kV,JKLYJ,150 | 千米 | 3 | 0 | 0 | 38021.55 | 0 | 0 | 3 | 62 | HHA1 | 国网淮安供电公司广州南路仓库 | 江苏广汇电缆有限公司 | 资本性设备 |  |  | 资本性 |  |  |  | 1000000210 | 淮安 | 1 | 架空绝缘导线,AC10kV,JKLYJ,150 | 装置性材料 | 导、地线 | 架空绝缘导线 | JS01 |  | SGJSWZ00HTMM2410188-GW00814 | G1402005 | 4501770068 |  | RMB
219 | 02H0 | 淮安藏军洞路仓库 | 2503100694 | 500014661 | 架空绝缘导线,AC10kV,JKLYJ,150 | 千米 | 3 | 0 | 0 | 38021.55 | 0 | 0 | 1 | 5 | HHA1 | 国网淮安供电公司广州南路仓库 | 天环线缆集团有限公司 | 资本性设备 |  |  | 资本性 |  |  |  | 1000004319 | 淮安 | 1 | 架空绝缘导线,AC10kV,JKLYJ,150 | 装置性材料 | 导、地线 | 架空绝缘导线 | JS01 |  | SGJSWZ00HTMM2420866-GW18266 | G1402005 | 4501793835 |  | RMB
220 | 02H1 | 淮安藏军洞路仓库 | 2501100554 | 500014661 | 架空绝缘导线,AC10kV,JKLYJ,150 | 千米 | 4.914 | 0 | 0 | 62548.27 | 0 | 0 | 3 | 62 | HHD2 | 国网洪泽县供电公司东四道仓库 | 江苏广汇电缆有限公司 | 资本性设备 |  |  | 资本性 |  |  |  | 1000000210 | 淮安 | 1 | 架空绝缘导线,AC10kV,JKLYJ,150 | 装置性材料 | 导、地线 | 架空绝缘导线 | JS01 |  | SGJSWZ00HTMM2410188-GW00814 | G1402005 | 4501770068 |  | RMB
221 | 02H2 | 淮安藏军洞路仓库 | 2409100091 | 500014661 | 架空绝缘导线,AC10kV,JKLYJ,150 | 千米 | 0.007 | 0 | 0 | 89.77 | 0 | 0 | 7 | 194 | HHC1 | 国网盱眙县供电公司宝山路仓库 | 远程电缆股份有限公司 | 资本性设备 |  |  | 资本性 |  |  |  | 1000001762 | 淮安 | 1 | 架空绝缘导线,AC10kV,JKLYJ,150 | 装置性材料 | 导、地线 | 架空绝缘导线 | JS01 |  | SGJSWZ00HTMM2410197-GW43799 | G1402005 | 4501741875 |  | RMB
222 | 02H2 | 淮安藏军洞路仓库 | 2503100694 | 500014661 | 架空绝缘导线,AC10kV,JKLYJ,150 | 千米 | 0.201 | 0 | 0 | 2577.76 | 0 | 0 | 1 | 5 | HHC1 | 国网盱眙县供电公司宝山路仓库 | 天环线缆集团有限公司 | 资本性设备 |  |  | 资本性 |  |  |  | 1000004319 | 淮安 | 1 | 架空绝缘导线,AC10kV,JKLYJ,150 | 装置性材料 | 导、地线 | 架空绝缘导线 | JS01 |  | SGJSWZ00HTMM2420866-GW18266 | G1402005 | 4501793835 |  | RMB
223 | 02H3 | 淮安藏军洞路仓库 | 2503100348 | 500014661 | 架空绝缘导线,AC10kV,JKLYJ,150 | 千米 | 4.661 | 0 | 0 | 59703.21 | 0 | 0 | 2 | 34 | HHB1 | 国网金湖县供电公司汽摩园仓库 | 江苏鸿翔电缆有限公司 | 资本性设备 |  |  | 资本性 |  |  |  | 1000009519 | 淮安 | 1 | 架空绝缘导线,AC10kV,JKLYJ,150 | 装置性材料 | 导、地线 | 架空绝缘导线 | JS01 |  | SGJSWZ00HTMM2420868-GW14305 | G1402005 | 4501786035 |  | RMB
224 | 02H0 | 淮安藏军洞路仓库 | 2502100046 | 500014663 | 架空绝缘导线,AC10kV,JKLYJ,240 | 千米 | 5.131 | 0 | 0 | 98382.09 | 0 | 0 | 3 | 81 | HHA1 | 国网淮安供电公司广州南路仓库 | 江苏鸿翔电缆有限公司 | 资本性设备 |  |  | 资本性 |  |  |  | 1000009519 | 淮安 | 1 | 架空绝缘导线,AC10kV,JKLYJ,240 | 装置性材料 | 导、地线 | 架空绝缘导线 | JS01 |  | SGJSWZ00HTMM2420868-GW06291 | G1402005 | 4501776314 |  | RMB
225 | 02H0 | 淮安藏军洞路仓库 | 2503100318 | 500014663 | 架空绝缘导线,AC10kV,JKLYJ,240 | 千米 | 5 | 0 | 0 | 95870.29 | 0 | 0 | 1 | 21 | HHA1 | 国网淮安供电公司广州南路仓库 | 江苏鸿翔电缆有限公司 | 资本性设备 |  |  | 资本性 |  |  |  | 1000009519 | 淮安 | 1 | 架空绝缘导线,AC10kV,JKLYJ,240 | 装置性材料 | 导、地线 | 架空绝缘导线 | JS01 |  | SGJSWZ00HTMM2420868-GW14305 | G1402005 | 4501786035 |  | RMB
226 | 02H0 | 淮安藏军洞路仓库 | 2503100319 | 500014663 | 架空绝缘导线,AC10kV,JKLYJ,240 | 千米 | 2.5 | 0 | 0 | 47935.15 | 0 | 0 | 1 | 12 | HHA1 | 国网淮安供电公司广州南路仓库 | 江苏鸿翔电缆有限公司 | 资本性设备 |  |  | 资本性 |  |  |  | 1000009519 | 淮安 | 1 | 架空绝缘导线,AC10kV,JKLYJ,240 | 装置性材料 | 导、地线 | 架空绝缘导线 | JS01 |  | SGJSWZ00HTMM2420868-GW14305 | G1402005 | 4501786035 |  | RMB
227 | 02H0 | 淮安藏军洞路仓库 | 2503100320 | 500014663 | 架空绝缘导线,AC10kV,JKLYJ,240 | 千米 | 25 | 0 | 0 | 479351.47 | 0 | 0 | 0 | 0 | HHA1 | 国网淮安供电公司广州南路仓库 | 江苏鸿翔电缆有限公司 | 资本性设备 |  |  | 资本性 |  |  |  | 1000009519 | 淮安 | 1 | 架空绝缘导线,AC10kV,JKLYJ,240 | 装置性材料 | 导、地线 | 架空绝缘导线 | JS01 |  | SGJSWZ00HTMM2420868-GW14305 | G1402005 | 4501786035 |  | RMB
228 | 02H1 | 徐州昆仑路仓库 | 2406100287 | 500014663 | 架空绝缘导线,AC10kV,JKLYJ,240 | 千米 | 0 | 7.87 | 7.082 | 0 | 153942.42 | 138528.62 | 10 | 276 | HHD2 | 国网洪泽县供电公司东四道仓库 | 华力通线缆股份有限公司 | 资本性设备 |  |  | 资本性 |  |  |  | 1000103355 | 淮安 | 1 | 架空绝缘导线,AC10kV,JKLYJ,240 | 装置性材料 | 导、地线 | 架空绝缘导线 | JS01 |  | SGJSWZ00HTMM2328145-GW30965 | G1402005 | 4501721508 |  | RMB
229 | 02H1 | 徐州昆仑路仓库 | 2406100288 | 500014663 | 架空绝缘导线,AC10kV,JKLYJ,240 | 千米 | 2.386 | 0 | 0 | 46671.74 | 0 | 0 | 9 | 250 | HHD2 | 国网洪泽县供电公司东四道仓库 | 华力通线缆股份有限公司 | 资本性设备 |  |  | 资本性 |  |  |  | 1000103355 | 淮安 | 1 | 架空绝缘导线,AC10kV,JKLYJ,240 | 装置性材料 | 导、地线 | 架空绝缘导线 | JS01 |  | SGJSWZ00HTMM2328145-GW30965 | G1402005 | 4501721508 |  | RMB
230 | 02H1 | 淮安藏军洞路仓库 | 2408100046 | 500014663 | 架空绝缘导线,AC10kV,JKLYJ,240 | 千米 | 2.5 | 0 | 0 | 48901.66 | 0 | 0 | 8 | 230 | HHD2 | 国网洪泽县供电公司东四道仓库 | 远程电缆股份有限公司 | 资本性设备 |  |  | 资本性 |  |  |  | 1000001762 | 淮安 | 1 | 架空绝缘导线,AC10kV,JKLYJ,240 | 装置性材料 | 导、地线 | 架空绝缘导线 | JS01 |  | SGJSWZ00HTMM2410197-GW40354 | G1402005 | 4501737832 |  | RMB
231 | 02H1 | 淮安藏军洞路仓库 | 2501100161 | 500014663 | 架空绝缘导线,AC10kV,JKLYJ,240 | 千米 | 2.5 | 0 | 0 | 48901.66 | 0 | 0 | 4 | 98 | HHD2 | 国网洪泽县供电公司东四道仓库 | 江苏佳润电缆有限公司 | 资本性设备 |  |  | 资本性 |  |  |  | 1000300414 | 淮安 | 1 | 架空绝缘导线,AC10kV,JKLYJ,240 | 装置性材料 | 导、地线 | 架空绝缘导线 | JS01 |  | SGJSWZ00HTMM2410085-GW00895 | G1402005 | 4501770149 |  | RMB
232 | 02H2 | 淮安藏军洞路仓库 | 2408100321 | 500014663 | 架空绝缘导线,AC10kV,JKLYJ,240 | 千米 | 0.15 | 0 | 0 | 2900.38 | 0 | 0 | 8 | 223 | HHC1 | 国网盱眙县供电公司宝山路仓库 | 江苏广汇电缆有限公司 | 资本性设备 |  |  | 资本性 |  |  |  | 1000000210 | 淮安 | 1 | 架空绝缘导线,AC10kV,JKLYJ,240 | 装置性材料 | 导、地线 | 架空绝缘导线 | JS01 |  | SGJSWZ00HTMM2410188-GW42335 | G1402005 | 4501740137 |  | RMB
233 | 02H2 | 淮安藏军洞路仓库 | 2502100962 | 500014663 | 架空绝缘导线,AC10kV,JKLYJ,240 | 千米 | 1.094 | 0 | 0 | 21153.46 | 0 | 0 | 2 | 34 | HHC1 | 国网盱眙县供电公司宝山路仓库 | 石家庄华通线缆有限公司 | 资本性设备 |  |  | 资本性 |  |  |  | 1000038675 | 淮安 | 1 | 架空绝缘导线,AC10kV,JKLYJ,240 | 装置性材料 | 导、地线 | 架空绝缘导线 | JS01 |  | SGJSWZ00HTMM2420586-GW09859 | G1402005 | 4501780297 |  | RMB
234 | 02H2 | 淮安藏军洞路仓库 | 2502100964 | 500014663 | 架空绝缘导线,AC10kV,JKLYJ,240 | 千米 | 4 | 0 | 0 | 77343.54 | 0 | 0 | 2 | 34 | HHC1 | 国网盱眙县供电公司宝山路仓库 | 石家庄华通线缆有限公司 | 资本性设备 |  |  | 资本性 |  |  |  | 1000038675 | 淮安 | 1 | 架空绝缘导线,AC10kV,JKLYJ,240 | 装置性材料 | 导、地线 | 架空绝缘导线 | JS01 |  | SGJSWZ00HTMM2420586-GW09859 | G1402005 | 4501780297 |  | RMB
235 | 02H3 | 淮安藏军洞路仓库 | 2502100961 | 500014663 | 架空绝缘导线,AC10kV,JKLYJ,240 | 千米 | 0 | 0 | 2.301 | 0 | 0 | 44353.12 | 2 | 53 | 93HB | 金湖供电公司借用物资库 | 石家庄华通线缆有限公司 | 资本性设备 |  |  | 资本性 |  |  |  | 1000038675 | 淮安 | 1 | 架空绝缘导线,AC10kV,JKLYJ,240 | 装置性材料 | 导、地线 | 架空绝缘导线 | JS01 |  | SGJSWZ00HTMM2420586-GW09859 | G1402005 | 4501780297 |  | RMB
236 | 02H3 | 淮安藏军洞路仓库 | 2502100964 | 500014663 | 架空绝缘导线,AC10kV,JKLYJ,240 | 千米 | 0 | 0 | 0.036 | 0 | 0 | 693.92 | 2 | 34 | 93HB | 金湖供电公司借用物资库 | 石家庄华通线缆有限公司 | 资本性设备 |  |  | 资本性 |  |  |  | 1000038675 | 淮安 | 1 | 架空绝缘导线,AC10kV,JKLYJ,240 | 装置性材料 | 导、地线 | 架空绝缘导线 | JS01 |  | SGJSWZ00HTMM2420586-GW09859 | G1402005 | 4501780297 |  | RMB
237 | 02H3 | 淮安藏军洞路仓库 | 2502100961 | 500014663 | 架空绝缘导线,AC10kV,JKLYJ,240 | 千米 | 19.625 | 0 | 0 | 378283.34 | 0 | 0 | 2 | 53 | HHB1 | 国网金湖县供电公司汽摩园仓库 | 石家庄华通线缆有限公司 | 资本性设备 |  |  | 资本性 |  |  |  | 1000038675 | 淮安 | 1 | 架空绝缘导线,AC10kV,JKLYJ,240 | 装置性材料 | 导、地线 | 架空绝缘导线 | JS01 |  | SGJSWZ00HTMM2420586-GW09859 | G1402005 | 4501780297 |  | RMB
238 | 02H3 | 淮安藏军洞路仓库 | 2502100964 | 500014663 | 架空绝缘导线,AC10kV,JKLYJ,240 | 千米 | 2.175 | 0 | 0 | 41924.4 | 0 | 0 | 2 | 34 | HHB1 | 国网金湖县供电公司汽摩园仓库 | 石家庄华通线缆有限公司 | 资本性设备 |  |  | 资本性 |  |  |  | 1000038675 | 淮安 | 1 | 架空绝缘导线,AC10kV,JKLYJ,240 | 装置性材料 | 导、地线 | 架空绝缘导线 | JS01 |  | SGJSWZ00HTMM2420586-GW09859 | G1402005 | 4501780297 |  | RMB
239 | 02H4 | 淮安藏军洞路仓库 | 2502100020 | 500014663 | 架空绝缘导线,AC10kV,JKLYJ,240 | 千米 | 6.176 | 0 | 0 | 119215.88 | 0 | 0 | 3 | 62 | HHE1 | 国网涟水县供电公司兴旺大道仓库 | 远程电缆股份有限公司 | 资本性设备 |  |  | 资本性 |  |  |  | 1000001762 | 淮安 | 1 | 架空绝缘导线,AC10kV,JKLYJ,240 | 装置性材料 | 导、地线 | 架空绝缘导线 | JS01 |  | SGJSWZ00HTMM2410197-GW06275 | G1402005 | 4501776298 |  | RMB
240 | 02H4 | 淮安藏军洞路仓库 | 2502100963 | 500014663 | 架空绝缘导线,AC10kV,JKLYJ,240 | 千米 | 10 | 0 | 0 | 193030.89 | 0 | 0 | 3 | 61 | HHE1 | 国网涟水县供电公司兴旺大道仓库 | 石家庄华通线缆有限公司 | 资本性设备 |  |  | 资本性 |  |  |  | 1000038675 | 淮安 | 1 | 架空绝缘导线,AC10kV,JKLYJ,240 | 装置性材料 | 导、地线 | 架空绝缘导线 | JS01 |  | SGJSWZ00HTMM2420586-GW09859 | G1402005 | 4501780297 |  | RMB
241 | 02H0 |  |  | 500014666 | 架空绝缘导线,AC1kV,JKLYJ,120 | 千米 | 32 | 0 | 0 | 276669.13 | 0 | 0 | 0 | 0 |  |  |  | 资本性设备 | [7 empty] | 淮安 | 0 |  | 装置性材料 | 导、地线 | 架空绝缘导线 | JS01 | X |  | G1402005 |  |  | RMB
242 | 02H1 | 淮安藏军洞路仓库 | 2409100092 | 500014666 | 架空绝缘导线,AC1kV,JKLYJ,120 | 千米 | 0 | 0 | 3.459 | 0 | 0 | 30268.94 | 6 | 153 | HHD2 | 国网洪泽县供电公司东四道仓库 | 江苏恒峰线缆有限公司 | 资本性设备 |  |  | 资本性 |  |  |  | 1000000792 | 淮安 | 1 | 架空绝缘导线,AC1kV,JKLYJ,120 | 装置性材料 | 导、地线 | 架空绝缘导线 | JS01 |  | SGJSWZ00HTMM2410204-GW43795 | G1402005 | 4501741871 |  | RMB
243 | 02H1 | 淮安藏军洞路仓库 | 2501100260 | 500014666 | 架空绝缘导线,AC1kV,JKLYJ,120 | 千米 | 4 | 0 | 0 | 35003.1 | 0 | 0 | 4 | 102 | HHD2 | 国网洪泽县供电公司东四道仓库 | 阜阳三环电力器材有限公司 | 资本性设备 |  |  | 资本性 |  |  |  | 1000009833 | 淮安 | 1 | 架空绝缘导线,AC1kV,JKLYJ,120 | 装置性材料 | 导、地线 | 架空绝缘导线 | JS01 |  | SGJSWZ00HTMM2420898-GW00845 | G1402005 | 4501770099 |  | RMB
244 | 02H2 | 泰州中心库 | 2504100167 | 500014666 | 架空绝缘导线,AC1kV,JKLYJ,120 | 千米 | 20 | 0 | 0 | 174787.96 | 0 | 0 | 1 | 6 | 93HC | 盱眙供电公司借用物资库 | 无锡市兆亨线缆有限公司 | 资本性设备 |  |  | 资本性 |  |  |  | 1000029532 | 淮安 | 1 | 架空绝缘导线,AC1kV,JKLYJ,120 | 装置性材料 | 导、地线 | 架空绝缘导线 | JS01 |  | SGJSWZ00HTMM2420547-GW21338 | G1402005 | 4501801384 |  | RMB
245 | 02H3 | 淮安藏军洞路仓库 | 2501100255 | 500014666 | 架空绝缘导线,AC1kV,JKLYJ,120 | 千米 | 0.385 | 0 | 0 | 3259.89 | 0 | 0 | 4 | 94 | HHB1 | 国网金湖县供电公司汽摩园仓库 | 阜阳三环电力器材有限公司 | 资本性设备 |  |  | 资本性 |  |  |  | 1000009833 | 淮安 | 1 | 架空绝缘导线,AC1kV,JKLYJ,120 | 装置性材料 | 导、地线 | 架空绝缘导线 | JS01 |  | SGJSWZ00HTMM2420898-GW00845 | G1402005 | 4501770099 |  | RMB
246 | 02H4 |  |  | 500014666 | 架空绝缘导线,AC1kV,JKLYJ,120 | 千米 | 32 | 0 | 0 | 279564.44 | 0 | 0 | 0 | 0 |  |  |  | 资本性设备 | [7 empty] | 淮安 | 0 |  | 装置性材料 | 导、地线 | 架空绝缘导线 | JS01 | X |  | G1402005 |  |  | RMB
247 | 02H4 | 淮安藏军洞路仓库 | 2504100151 | 500014666 | 架空绝缘导线,AC1kV,JKLYJ,120 | 千米 | 20.102 | 0 | 0 | 175618.88 | 0 | 0 | 1 | 21 | HHE1 | 国网涟水县供电公司兴旺大道仓库 | 无锡市明涛电缆科技有限公司 | 资本性设备 |  |  | 资本性 |  |  |  | 1000985294 | 淮安 | 1 | 架空绝缘导线,AC1kV,JKLYJ,120 | 装置性材料 | 导、地线 | 架空绝缘导线 | JS01 |  | SGJSWZ00HTMM2420558-GW21390 | G1402005 | 4501801436 |  | RMB
248 | 02H0 | 孙兆芝 | 2503H03070 | 500014670 | 架空绝缘导线,AC1kV,JKLYJ,70 | 千米 | 4.88 | 0 | 0 | 25060.92 | 0 | 0 | 2 | 35 | HHA1 | 国网淮安供电公司广州南路仓库 | 河北华伦线缆有限公司 | 成本性原材料 |  |  | 成本性 |  |  |  | 1000001828 | 淮安 | 1 | 架空绝缘导线,AC1kV,JKLYJ,70 | 装置性材料 | 导、地线 | 架空绝缘导线 | JS01 |  | SGJSWZ00HTMM2420888-GW16465 | G1402005 | 4501791811 |  | RMB
249 | 02H0 | 孙兆芝 | 2504H00357 | 500014670 | 架空绝缘导线,AC1kV,JKLYJ,70 | 千米 | 5 | 0 | 0 | 25677.17 | 0 | 0 | 2 | 35 | HHA1 | 国网淮安供电公司广州南路仓库 | 河北华伦线缆有限公司 | 成本性原材料 |  |  | 成本性 |  |  |  | 1000001828 | 淮安 | 1 | 架空绝缘导线,AC1kV,JKLYJ,70 | 装置性材料 | 导、地线 | 架空绝缘导线 | JS01 |  | SGJSWZ00HTMM2420888-GW20223 | G1402005 | 4501800210 |  | RMB
250 | 02H0 | 曹昕瑀 | 2503H03323 | 500014670 | 架空绝缘导线,AC1kV,JKLYJ,70 | 千米 | 2.36 | 0 | 0 | 12164.92 | 0 | 0 | 3 | 66 | HHA1 | 国网淮安供电公司广州南路仓库 | 江苏长远电缆有限公司 | 资本性设备 |  |  | 资本性 |  |  |  | 1000001902 | 淮安 | 1 | 架空绝缘导线,AC1kV,JKLYJ,70 | 装置性材料 | 导、地线 | 架空绝缘导线 | JS01 |  | SGJSWZ00HTMM2420569-GW17097 | G1402005 | 4501792598 |  | RMB
251 | 02H2 | 卢军 | 2501H00551 | 500014670 | 架空绝缘导线,AC1kV,JKLYJ,70 | 千米 | 0.05 | 0 | 0 | 256.1 | 0 | 0 | 4 | 111 | HHC1 | 国网盱眙县供电公司宝山路仓库 | 无锡市华美电缆有限公司 | 成本性原材料 |  |  | 成本性 |  |  |  | 1000034061 | 淮安 | 1 | 架空绝缘导线,AC1kV,JKLYJ,70 | 装置性材料 | 导、地线 | 架空绝缘导线 | JS01 |  | SGJSWZ00HTMM2420553-GW03538 | G1402005 | 4501773426 |  | RMB
252 | 02H2 | 卢军 | 2503H03117 | 500014670 | 架空绝缘导线,AC1kV,JKLYJ,70 | 千米 | 0.133 | 0 | 0 | 681.21 | 0 | 0 | 2 | 35 | HHC1 | 国网盱眙县供电公司宝山路仓库 | 河北华伦线缆有限公司 | 成本性原材料 |  |  | 成本性 |  |  |  | 1000001828 | 淮安 | 1 | 架空绝缘导线,AC1kV,JKLYJ,70 | 装置性材料 | 导、地线 | 架空绝缘导线 | JS01 |  | SGJSWZ00HTMM2420888-GW16466 | G1402005 | 4501791812 |  | RMB
253 | 02H3 | 查雨欣 | 2408H00017 | 500014670 | 架空绝缘导线,AC1kV,JKLYJ,70 | 千米 | 0.227 | 0 | 0 | 1114.09 | 0 | 0 | 10 | 294 | HHB1 | 国网金湖县供电公司汽摩园仓库 | 江苏南瑞淮胜电缆有限公司 | 资本性设备 |  |  | 资本性 |  |  |  | 1000000244 | 淮安 | 1 | 架空绝缘导线,AC1kV,JKLYJ,70 | 装置性材料 | 导、地线 | 架空绝缘导线 | JS01 |  | SGJSWZ00HTMM2410088-GW39869 | G1402005 | 4501736986 |  | RMB
254 | 02H0 | 顾同兴 | 2504H01001 | 500014672 | 架空绝缘导线,AC10kV,JKLYJ,50 | 千米 | 0.9 | 0 | 0 | 4607.18 | 0 | 0 | 2 | 32 | HHA1 | 国网淮安供电公司广州南路仓库 | 江苏恒峰线缆有限公司 | 成本性原材料 |  |  | 成本性 |  |  |  | 1000000792 | 淮安 | 1 | 架空绝缘导线,AC10kV,JKLYJ,50 | 装置性材料 | 导、地线 | 架空绝缘导线 | JS01 |  | SGJSWZ00HTMM2420853-GW21949 | G1402005 | 4501802435 |  | RMB | X
255 | 02H0 | 曹昕瑀 | 2501H00693 | 500014672 | 架空绝缘导线,AC10kV,JKLYJ,50 | 千米 | 0.128 | 0 | 0 | 654.91 | 0 | 0 | 4 | 103 | HHA1 | 国网淮安供电公司广州南路仓库 | 远程电缆股份有限公司 | 资本性设备 |  |  | 资本性 |  |  |  | 1000001762 | 淮安 | 1 | 架空绝缘导线,AC10kV,JKLYJ,50 | 装置性材料 | 导、地线 | 架空绝缘导线 | JS01 |  | SGJSWZ00HTMM2410197-GW03064 | G1402005 | 4501772951 |  | RMB
256 | 02H0 | 陈龙 | 2502H05036 | 500014672 | 架空绝缘导线,AC10kV,JKLYJ,50 | 千米 | 0.699 | 0 | 0 | 3576.41 | 0 | 0 | 3 | 84 | HHA1 | 国网淮安供电公司广州南路仓库 | 石家庄华通线缆有限公司 | 资本性设备 |  |  | 资本性 |  |  |  | 1000038675 | 淮安 | 1 | 架空绝缘导线,AC10kV,JKLYJ,50 | 装置性材料 | 导、地线 | 架空绝缘导线 | JS01 |  | SGJSWZ00HTMM2420586-GW10984 | G1402005 | 4501781847 |  | RMB
257 | 02H0 | 陈龙 | 2503H02905 | 500014672 | 架空绝缘导线,AC10kV,JKLYJ,50 | 千米 | 0.721 | 0 | 0 | 3688.97 | 0 | 0 | 2 | 59 | HHA1 | 国网淮安供电公司广州南路仓库 | 西隆电缆有限公司 | 资本性设备 |  |  | 资本性 |  |  |  | 1000099661 | 淮安 | 1 | 架空绝缘导线,AC10kV,JKLYJ,50 | 装置性材料 | 导、地线 | 架空绝缘导线 | JS01 |  | SGJSWZ00HTMM2420867-GW16704 | G1402005 | 4501792050 |  | RMB
258 | 02H0 | 曹昕瑀 | 2503H03155 | 500014672 | 架空绝缘导线,AC10kV,JKLYJ,50 | 千米 | 0.46 | 0 | 0 | 2353.58 | 0 | 0 | 2 | 55 | HHA1 | 国网淮安供电公司广州南路仓库 | 江苏鸿翔电缆有限公司 | 资本性设备 |  |  | 资本性 |  |  |  | 1000009519 | 淮安 | 1 | 架空绝缘导线,AC10kV,JKLYJ,50 | 装置性材料 | 导、地线 | 架空绝缘导线 | JS01 |  | SGJSWZ00HTMM2420868-GW17256 | G1402005 | 4501792757 |  | RMB
259 | 02H0 | 陈龙 | 2504H00450 | 500014672 | 架空绝缘导线,AC10kV,JKLYJ,50 | 千米 | 5.349 | 0 | 0 | 27367.99 | 0 | 0 | 1 | 25 | HHA1 | 国网淮安供电公司广州南路仓库 | 西隆电缆有限公司 | 资本性设备 |  |  | 资本性 |  |  |  | 1000099661 | 淮安 | 1 | 架空绝缘导线,AC10kV,JKLYJ,50 | 装置性材料 | 导、地线 | 架空绝缘导线 | JS01 |  | SGJSWZ00HTMM2420867-GW20837 | G1402005 | 4501800824 |  | RMB
260 | 02H0 | 曹昕瑀 | 2504H00565 | 500014672 | 架空绝缘导线,AC10kV,JKLYJ,50 | 千米 | 0.502 | 0 | 0 | 2568.47 | 0 | 0 | 2 | 32 | HHA1 | 国网淮安供电公司广州南路仓库 | 江苏恒峰线缆有限公司 | 资本性设备 |  |  | 资本性 |  |  |  | 1000000792 | 淮安 | 1 | 架空绝缘导线,AC10kV,JKLYJ,50 | 装置性材料 | 导、地线 | 架空绝缘导线 | JS01 |  | SGJSWZ00HTMM2420853-GW20112 | G1402005 | 4501800099 |  | RMB
261 | 02H0 | 曹昕瑀 | 2504H01248 | 500014672 | 架空绝缘导线,AC10kV,JKLYJ,50 | 千米 | 1.006 | 0 | 0 | 5147.17 | 0 | 0 | 2 | 32 | HHA1 | 国网淮安供电公司广州南路仓库 | 江苏恒峰线缆有限公司 | 资本性设备 |  |  | 资本性 |  |  |  | 1000000792 | 淮安 | 1 | 架空绝缘导线,AC10kV,JKLYJ,50 | 装置性材料 | 导、地线 | 架空绝缘导线 | JS01 |  | SGJSWZ00HTMM2420853-GW21950 | G1402005 | 4501802436 |  | RMB
262 | 02H0 | 陈龙 | 2504H04405 | 500014672 | 架空绝缘导线,AC10kV,JKLYJ,50 | 千米 | 3 | 0 | 0 | 15349.39 | 0 | 0 | 1 | 11 | HHA1 | 国网淮安供电公司广州南路仓库 | 宇盛电气有限公司 | 资本性设备 |  |  | 资本性 |  |  |  | 1000139330 | 淮安 | 1 | 架空绝缘导线,AC10kV,JKLYJ,50 | 装置性材料 | 导、地线 | 架空绝缘导线 | JS01 |  | SGJSWZ00HTMM2420580-GW26219 | G1402005 | 4501807450 |  | RMB
263 | 02H1 | 周永吉 | 2410H02534 | 500014672 | 架空绝缘导线,AC10kV,JKLYJ,50 | 千米 | 0.024 | 0 | 0 | 122.94 | 0 | 0 | 4 | 102 | 93HD | 洪泽供电公司借用物资库 | 远程电缆股份有限公司 | 资本性设备 |  |  | 资本性 |  |  |  | 1000001762 | 淮安 | 1 | 架空绝缘导线,AC10kV,JKLYJ,50 | 装置性材料 | 导、地线 | 架空绝缘导线 | JS01 |  | SGJSWZ00HTMM2410197-GW49432 | G1402005 | 4501751726 |  | RMB
264 | 02H1 | 曹昕瑀 | 2501H00673 | 500014672 | 架空绝缘导线,AC10kV,JKLYJ,50 | 千米 | 0.002 | 0 | 0 | 10.24 | 0 | 0 | 4 | 103 | HHD2 | 国网洪泽县供电公司东四道仓库 | 远程电缆股份有限公司 | 资本性设备 |  |  | 资本性 |  |  |  | 1000001762 | 淮安 | 1 | 架空绝缘导线,AC10kV,JKLYJ,50 | 装置性材料 | 导、地线 | 架空绝缘导线 | JS01 |  | SGJSWZ00HTMM2410197-GW03065 | G1402005 | 4501772952 |  | RMB
265 | 02H2 | 曹伟 | 2503H03018 | 500014672 | 架空绝缘导线,AC10kV,JKLYJ,50 | 千米 | 6.576 | 0 | 0 | 33935.45 | 0 | 0 | 1 | 28 | HHC1 | 国网盱眙县供电公司宝山路仓库 | 江苏恒峰线缆有限公司 | 资本性设备 |  |  | 资本性 |  |  |  | 1000000792 | 淮安 | 1 | 架空绝缘导线,AC10kV,JKLYJ,50 | 装置性材料 | 导、地线 | 架空绝缘导线 | JS01 |  | SGJSWZ00HTMM2420853-GW16436 | G1402005 | 4501791782 |  | RMB
266 | 02H3 | 盛韬 | 2501H01036 | 500014672 | 架空绝缘导线,AC10kV,JKLYJ,50 | 千米 | 0 | 0 | 0.195 | 0 | 0 | 992.63 | 4 | 98 | 93HB | 金湖供电公司借用物资库 | 江苏佳润电缆有限公司 | 资本性设备 |  |  | 资本性 |  |  |  | 1000300414 | 淮安 | 1 | 架空绝缘导线,AC10kV,JKLYJ,50 | 装置性材料 | 导、地线 | 架空绝缘导线 | JS01 |  | SGJSWZ00HTMM2410085-GW04193 | G1402005 | 4501774096 |  | RMB
267 | 02H3 | 盛韬 | 2501H01036 | 500014672 | 架空绝缘导线,AC10kV,JKLYJ,50 | 千米 | 0.49 | 0 | 0 | 2494.31 | 0 | 0 | 4 | 98 | HHB1 | 国网金湖县供电公司汽摩园仓库 | 江苏佳润电缆有限公司 | 资本性设备 |  |  | 资本性 |  |  |  | 1000300414 | 淮安 | 1 | 架空绝缘导线,AC10kV,JKLYJ,50 | 装置性材料 | 导、地线 | 架空绝缘导线 | JS01 |  | SGJSWZ00HTMM2410085-GW04193 | G1402005 | 4501774096 |  | RMB
268 | 02H3 | 胡子豪 | 2502H05074 | 500014672 | 架空绝缘导线,AC10kV,JKLYJ,50 | 千米 | 1.373 | 0 | 0 | 6989.16 | 0 | 0 | 0 | 0 | HHB1 | 国网金湖县供电公司汽摩园仓库 | 江苏恒峰线缆有限公司 | 资本性设备 |  |  | 资本性 |  |  |  | 1000000792 | 淮安 | 1 | 架空绝缘导线,AC10kV,JKLYJ,50 | 装置性材料 | 导、地线 | 架空绝缘导线 | JS01 |  | SGJSWZ00HTMM2420853-GW10224 | G1402005 | 4501781087 |  | RMB
269 | 02H3 | 胡子豪 | 2504H00327 | 500014672 | 架空绝缘导线,AC10kV,JKLYJ,50 | 千米 | 18.638 | 0 | 0 | 94875.38 | 0 | 0 | 0 | 0 | HHB1 | 国网金湖县供电公司汽摩园仓库 | 江苏恒峰线缆有限公司 | 资本性设备 |  |  | 资本性 |  |  |  | 1000000792 | 淮安 | 1 | 架空绝缘导线,AC10kV,JKLYJ,50 | 装置性材料 | 导、地线 | 架空绝缘导线 | JS01 |  | SGJSWZ00HTMM2420853-GW20114 | G1402005 | 4501800101 |  | RMB
270 | 02H3 | 胡子豪 | 2504H01536 | 500014672 | 架空绝缘导线,AC10kV,JKLYJ,50 | 千米 | 0.96 | 0 | 0 | 4886.81 | 0 | 0 | 0 | 0 | HHB1 | 国网金湖县供电公司汽摩园仓库 | 江苏恒峰线缆有限公司 | 资本性设备 |  |  | 资本性 |  |  |  | 1000000792 | 淮安 | 1 | 架空绝缘导线,AC10kV,JKLYJ,50 | 装置性材料 | 导、地线 | 架空绝缘导线 | JS01 |  | SGJSWZ00HTMM2420853-GW21951 | G1402005 | 4501802437 |  | RMB
271 | 02H3 | 胡子豪 | 2504H04157 | 500014672 | 架空绝缘导线,AC10kV,JKLYJ,50 | 千米 | 14.641 | 0 | 0 | 74528.94 | 0 | 0 | 0 | 0 | HHB1 | 国网金湖县供电公司汽摩园仓库 | 江苏恒峰线缆有限公司 | 资本性设备 |  |  | 资本性 |  |  |  | 1000000792 | 淮安 | 1 | 架空绝缘导线,AC10kV,JKLYJ,50 | 装置性材料 | 导、地线 | 架空绝缘导线 | JS01 |  | SGJSWZ00HTMM2420853-GW25234 | G1402005 | 4501806464 |  | RMB
272 | 02H4 | 胥力 | 2504H01134 | 500014672 | 架空绝缘导线,AC10kV,JKLYJ,50 | 千米 | 3.699 | 0 | 0 | 18853.99 | 0 | 0 | 1 | 12 | HHE1 | 国网涟水县供电公司兴旺大道仓库 | 江苏恒峰线缆有限公司 | 成本性原材料 |  |  | 成本性 |  |  |  | 1000000792 | 淮安 | 1 | 架空绝缘导线,AC10kV,JKLYJ,50 | 装置性材料 | 导、地线 | 架空绝缘导线 | JS01 |  | SGJSWZ00HTMM2420853-GW21952 | G1402005 | 4501802438 |  | RMB
273 | 02H4 | 胥力 | 2504H01135 | 500014672 | 架空绝缘导线,AC10kV,JKLYJ,50 | 千米 | 5 | 0 | 0 | 25485.25 | 0 | 0 | 1 | 12 | HHE1 | 国网涟水县供电公司兴旺大道仓库 | 江苏恒峰线缆有限公司 | 成本性原材料 |  |  | 成本性 |  |  |  | 1000000792 | 淮安 | 1 | 架空绝缘导线,AC10kV,JKLYJ,50 | 装置性材料 | 导、地线 | 架空绝缘导线 | JS01 |  | SGJSWZ00HTMM2420853-GW21952 | G1402005 | 4501802438 |  | RMB
274 | 02H4 | 胥力 | 2504H01136 | 500014672 | 架空绝缘导线,AC10kV,JKLYJ,50 | 千米 | 5 | 0 | 0 | 25485.24 | 0 | 0 | 1 | 12 | HHE1 | 国网涟水县供电公司兴旺大道仓库 | 江苏恒峰线缆有限公司 | 成本性原材料 |  |  | 成本性 |  |  |  | 1000000792 | 淮安 | 1 | 架空绝缘导线,AC10kV,JKLYJ,50 | 装置性材料 | 导、地线 | 架空绝缘导线 | JS01 |  | SGJSWZ00HTMM2420853-GW21952 | G1402005 | 4501802438 |  | RMB
275 | 02H0 | 王李 | 2503H03127 | 500014806 | 布电线,BV,铜,4,1 | 米 | 224 | 0 | 0 | 701.73 | 0 | 0 | 2 | 35 | HHA1 | 国网淮安供电公司广州南路仓库 | 无锡市曙光电缆有限公司 | 资本性设备 |  |  | 资本性 |  |  |  | 1000001472 | 淮安 | 2 | 布电线 | 装置性材料 | 导、地线 | 布电线 | JS01 |  | SGJSWZ00HTMM2500043-GW16456 | G1402013 | 4501791802 |  | RMB
276 | 02H3 | 胡跃坤 | 2503H04866 | 500014806 | 布电线,BV,铜,4,1 | 米 | 3421.975 | 0 | 0 | 10296.19 | 0 | 0 | 2 | 34 | HHB1 | 国网金湖县供电公司汽摩园仓库 | 宝胜科技创新股份有限公司 | 成本性原材料 |  |  | 成本性 |  |  |  | 1000001574 | 淮安 | 2 | 布电线 | 装置性材料 | 导、地线 | 布电线 | JS01 |  | SGJSWZ00HTMM2500040-GW18770 | G1402013 | 4501798086 |  | RMB
277 | 02H1 | 周永吉 | 2501H00523 | 500017322 | 拉紧绝缘子,JH10-90 | 只 | 39 | 0 | 0 | 1494.79 | 0 | 0 | 1 | 6 | HHD2 | 国网洪泽县供电公司东四道仓库 | 襄阳国网合成绝缘子有限责任公司 | 资本性设备 |  |  | 资本性 |  |  |  | 1000014669 | 淮安 | 1 | 拉紧绝缘子,JH10-90 | 装置性材料 | 绝缘子 | 拉紧绝缘子 | JS01 |  | SGJSWZ00HTMM2420744-GW03394 | G1405014 | 4501773281 |  | RMB
278 | 02H1 | 周永吉 | 2504H00536 | 500017322 | 拉紧绝缘子,JH10-90 | 只 | 16 | 0 | 0 | 613.25 | 0 | 0 | 1 | 6 | HHD2 | 国网洪泽县供电公司东四道仓库 | 襄阳国网合成绝缘子有限责任公司 | 资本性设备 |  |  | 资本性 |  |  |  | 1000014669 | 淮安 | 1 | 拉紧绝缘子,JH10-90 | 装置性材料 | 绝缘子 | 拉紧绝缘子 | JS01 |  | SGJSWZ00HTMM2420744-GW20571 | G1405014 | 4501800558 |  | RMB
279 | 02H0 | 徐梦颖 | 2501H00682 | 500017324 | 蝶式绝缘子,ED-1 | 只 | 12 | 0 | 0 | 82.83 | 0 | 0 | 5 | 125 | HHA1 | 国网淮安供电公司广州南路仓库 | 江西省萍乡市第四电瓷厂 | 成本性原材料 |  |  | 成本性 |  |  |  | 1000000363 | 淮安 | 1 | 蝶式绝缘子,ED-1 | 装置性材料 | 绝缘子 | 蝶式绝缘子 | JS01 |  | SGJSWZ00HTMM2420741-GW02939 | G1405015 | 4501772826 |  | RMB
280 | 02H0 | 曹昕瑀 | 2406H03385 | 500017324 | 蝶式绝缘子,ED-1 | 只 | 1 | 0 | 0 | 7.06 | 0 | 0 | 11 | 305 | HHA1 | 国网淮安供电公司广州南路仓库 | 江西高强电瓷集团有限公司 | 资本性设备 |  |  | 资本性 |  |  |  | 1000018796 | 淮安 | 1 | 蝶式绝缘子,ED-1 | 装置性材料 | 绝缘子 | 蝶式绝缘子 | JS01 |  | SGJSWZ00HTMM2410181-GW29541 | G1405015 | 4501720016 |  | RMB
281 | 02H0 | 曹昕瑀 | 2501H00672 | 500017324 | 蝶式绝缘子,ED-1 | 只 | 8 | 0 | 0 | 56.47 | 0 | 0 | 2 | 55 | HHA1 | 国网淮安供电公司广州南路仓库 | 江西省萍乡市第四电瓷厂 | 资本性设备 |  |  | 资本性 |  |  |  | 1000000363 | 淮安 | 1 | 蝶式绝缘子,ED-1 | 装置性材料 | 绝缘子 | 蝶式绝缘子 | JS01 |  | SGJSWZ00HTMM2420741-GW02938 | G1405015 | 4501772825 |  | RMB
282 | 02H0 | 曹昕瑀 | 2503H03177 | 500017324 | 蝶式绝缘子,ED-1 | 只 | 44 | 0 | 0 | 310.58 | 0 | 0 | 2 | 55 | HHA1 | 国网淮安供电公司广州南路仓库 | 江西省萍乡市第四电瓷厂 | 资本性设备 |  |  | 资本性 |  |  |  | 1000000363 | 淮安 | 1 | 蝶式绝缘子,ED-1 | 装置性材料 | 绝缘子 | 蝶式绝缘子 | JS01 |  | SGJSWZ00HTMM2420741-GW16974 | G1405015 | 4501792474 |  | RMB
283 | 02H3 | 查雨欣 | 2407H05014 | 500017324 | 蝶式绝缘子,ED-1 | 只 | 94 | 0 | 0 | 707.42 | 0 | 0 | 8 | 236 | HHB1 | 国网金湖县供电公司汽摩园仓库 | 江西高强电瓷集团有限公司 | 资本性设备 |  |  | 资本性 |  |  |  | 1000018796 | 淮安 | 1 | 蝶式绝缘子,ED-1 | 装置性材料 | 绝缘子 | 蝶式绝缘子 | JS01 |  | SGJSWZ00HTMM2410181-GW40049 | G1405015 | 4501737166 |  | RMB
284 | 02H3 | 查雨欣 | 2501H00449 | 500017324 | 蝶式绝缘子,ED-1 | 只 | 100 | 0 | 0 | 752.58 | 0 | 0 | 4 | 96 | HHB1 | 国网金湖县供电公司汽摩园仓库 | 江西省萍乡市第四电瓷厂 | 资本性设备 |  |  | 资本性 |  |  |  | 1000000363 | 淮安 | 1 | 蝶式绝缘子,ED-1 | 装置性材料 | 绝缘子 | 蝶式绝缘子 | JS01 |  | SGJSWZ00HTMM2420741-GW02940 | G1405015 | 4501772827 |  | RMB
285 | 02H0 | 徐梦颖 | 2406H03457 | 500017325 | 蝶式绝缘子,ED-2 | 只 | 290 | 0 | 0 | 1896.46 | 0 | 0 | 12 | 362 | HHA1 | 国网淮安供电公司广州南路仓库 | 江西高强电瓷集团有限公司 | 成本性原材料 |  |  | 成本性 |  |  |  | 1000018796 | 淮安 | 1 | 蝶式绝缘子,ED-2 | 装置性材料 | 绝缘子 | 蝶式绝缘子 | JS01 |  | SGJSWZ00HTMM2410181-GW30734 | G1405015 | 4501721277 |  | RMB
286 | 02H0 | 徐梦颖 | 2406H03458 | 500017325 | 蝶式绝缘子,ED-2 | 只 | 802 | 0 | 0 | 5244.68 | 0 | 0 | 12 | 381 | HHA1 | 国网淮安供电公司广州南路仓库 | 江西高强电瓷集团有限公司 | 成本性原材料 |  |  | 成本性 |  |  |  | 1000018796 | 淮安 | 1 | 蝶式绝缘子,ED-2 | 装置性材料 | 绝缘子 | 蝶式绝缘子 | JS01 |  | SGJSWZ00HTMM2410181-GW30734 | G1405015 | 4501721277 |  | RMB
287 | 02H0 | 孙兆芝 | 2503H03072 | 500017325 | 蝶式绝缘子,ED-2 | 只 | 300 | 0 | 0 | 1961.85 | 0 | 0 | 3 | 74 | HHA1 | 国网淮安供电公司广州南路仓库 | 醴陵市强力电瓷电器有限公司 | 成本性原材料 |  |  | 成本性 |  |  |  | 1000011066 | 淮安 | 1 | 蝶式绝缘子,ED-2 | 装置性材料 | 绝缘子 | 蝶式绝缘子 | JS01 |  | SGJSWZ00HTMM2420743-GW16558 | G1405015 | 4501791904 |  | RMB
288 | 02H2 | 卢军 | 2502H05062 | 500017325 | 蝶式绝缘子,ED-2 | 只 | 77 | 0 | 0 | 476.29 | 0 | 0 | 2 | 41 | HHC1 | 国网盱眙县供电公司宝山路仓库 | 醴陵市强力电瓷电器有限公司 | 成本性原材料 |  |  | 成本性 |  |  |  | 1000011066 | 淮安 | 1 | 蝶式绝缘子,ED-2 | 装置性材料 | 绝缘子 | 蝶式绝缘子 | JS01 |  | SGJSWZ00HTMM2420743-GW10582 | G1405015 | 4501781445 |  | RMB
289 | 02H3 | 盛韬 | 2501H01320 | 500020176 | 悬垂线夹-回转型,XGU-2 | 付 | 0 | 0 | 7 | 0 | 0 | 108.41 | 4 | 95 | 93HB | 金湖供电公司借用物资库 | 浙江维博电力金具有限公司 | 资本性材料 |  |  | 资本性 |  |  |  | 1000047516 | 淮安 | 1 | 无 | 装置性材料 | 金具 | 悬垂线夹-回转型 | JS01 |  | SGJSWZ00HTMM2410376-GW05658 | G1407001 | 4501775594 |  | RMB
290 | 02H3 | 盛韬 | 2501H01320 | 500020176 | 悬垂线夹-回转型,XGU-2 | 付 | 88 | 0 | 0 | 1362.83 | 0 | 0 | 4 | 95 | HHB1 | 国网金湖县供电公司汽摩园仓库 | 浙江维博电力金具有限公司 | 资本性材料 |  |  | 资本性 |  |  |  | 1000047516 | 淮安 | 1 | 无 | 装置性材料 | 金具 | 悬垂线夹-回转型 | JS01 |  | SGJSWZ00HTMM2410376-GW05658 | G1407001 | 4501775594 |  | RMB
291 | 02H3 | 盛韬 | 2501H01338 | 500020176 | 悬垂线夹-回转型,XGU-2 | 付 | 386 | 0 | 0 | 5977.87 | 0 | 0 | 4 | 95 | HHB1 | 国网金湖县供电公司汽摩园仓库 | 浙江维博电力金具有限公司 | 资本性材料 |  |  | 资本性 |  |  |  | 1000047516 | 淮安 | 1 | 无 | 装置性材料 | 金具 | 悬垂线夹-回转型 | JS01 |  | SGJSWZ00HTMM2410376-GW05658 | G1407001 | 4501775594 |  | RMB
292 | 02H0 | 顾同兴 | 2501H01387 | 500020354 | 联结金具-球头挂环,Q-7 | 只 | 174 | 0 | 0 | 856.8 | 0 | 0 | 4 | 94 | HHA1 | 国网淮安供电公司广州南路仓库 | 泰州市线路器材有限公司 | 成本性原材料 |  |  | 成本性 |  |  |  | 1000015844 | 淮安 | 1 | 无 | 装置性材料 | 金具 | 联结金具-球头挂环 | JS01 |  | SGJSWZ00HTMM2401016-GW05561 | G1407060 | 4501775497 |  | RMB | X
293 | 02H0 | 陈龙 | 2501H00889 | 500020354 | 联结金具-球头挂环,Q-7 | 只 | 474 | 0 | 0 | 1573.74 | 0 | 0 | 3 | 90 | HHA1 | 国网淮安供电公司广州南路仓库 | 永固集团股份有限公司 | 资本性设备 |  |  | 资本性 |  |  |  | 1000015070 | 淮安 | 1 | 无 | 装置性材料 | 金具 | 联结金具-球头挂环 | JS01 |  | SGJSWZ00HTMM2410410-GW03439 | G1407060 | 4501773327 |  | RMB
294 | 02H0 | 曹昕瑀 | 2504H03015 | 500020354 | 联结金具-球头挂环,Q-7 | 只 | 174 | 0 | 0 | 577.7 | 0 | 0 | 1 | 28 | HHA1 | 国网淮安供电公司广州南路仓库 | 江苏金峰电力器材有限公司 | 资本性设备 |  |  | 资本性 |  |  |  | 1000292797 | 淮安 | 1 | 无 | 装置性材料 | 金具 | 联结金具-球头挂环 | JS01 |  | SGJSWZ00HTMM2503977-GW26441 | G1407060 | 4501807672 |  | RMB
295 | 02H0 | 陈龙 | 2504H03418 | 500020354 | 联结金具-球头挂环,Q-7 | 只 | 40 | 0 | 0 | 132.8 | 0 | 0 | 1 | 10 | HHA1 | 国网淮安供电公司广州南路仓库 | 山东特瑞电力器材有限公司 | 资本性设备 |  |  | 资本性 |  |  |  | 1000239151 | 淮安 | 1 | 无 | 装置性材料 | 金具 | 联结金具-球头挂环 | JS01 |  | SGJSWZ00HTMM2503958-GW26348 | G1407060 | 4501807579 |  | RMB
296 | 02H0 | 曹昕瑀 | 2504H04342 | 500020354 | 联结金具-球头挂环,Q-7 | 只 | 36 | 0 | 0 | 119.52 | 0 | 0 | 2 | 32 | HHA1 | 国网淮安供电公司广州南路仓库 | 浙江汇永电力设备有限公司 | 资本性设备 |  |  | 资本性 |  |  |  | 1000823968 | 淮安 | 1 | 无 | 装置性材料 | 金具 | 联结金具-球头挂环 | JS01 |  | SGJSWZ00HTMM2503976-GW26829 | G1407060 | 4501808060 |  | RMB
297 | 02H0 | 陈龙 | 2504H04401 | 500020354 | 联结金具-球头挂环,Q-7 | 只 | 600 | 0 | 0 | 1992.07 | 0 | 0 | 1 | 10 | HHA1 | 国网淮安供电公司广州南路仓库 | 山东特瑞电力器材有限公司 | 资本性设备 |  |  | 资本性 |  |  |  | 1000239151 | 淮安 | 1 | 无 | 装置性材料 | 金具 | 联结金具-球头挂环 | JS01 |  | SGJSWZ00HTMM2503958-GW26348 | G1407060 | 4501807579 |  | RMB
298 | 02H0 | 陈龙 | 2504H04420 | 500020354 | 联结金具-球头挂环,Q-7 | 只 | 117 | 0 | 0 | 388.46 | 0 | 0 | 1 | 10 | HHA1 | 国网淮安供电公司广州南路仓库 | 山东特瑞电力器材有限公司 | 资本性设备 |  |  | 资本性 |  |  |  | 1000239151 | 淮安 | 1 | 无 | 装置性材料 | 金具 | 联结金具-球头挂环 | JS01 |  | SGJSWZ00HTMM2503958-GW26348 | G1407060 | 4501807579 |  | RMB
299 | 02H1 | 周永吉 | 2501H01434 | 500020354 | 联结金具-球头挂环,Q-7 | 只 | 6 | 0 | 0 | 32.76 | 0 | 0 | 4 | 97 | 93HD | 洪泽供电公司借用物资库 | 扬州辉浩电力器材有限公司 | 资本性材料 |  |  | 资本性 |  |  |  | 1000669561 | 淮安 | 1 | 无 | 装置性材料 | 金具 | 联结金具-球头挂环 | JS01 |  | SGJSWZ00HTMM2401015-GW05822 | G1407060 | 4501775758 |  | RMB
300 | 02H1 | 顾欣 | 2504H03989 | 500020354 | 联结金具-球头挂环,Q-7 | 只 | 100 | 0 | 0 | 263.72 | 0 | 0 | 1 | 6 | HHD2 | 国网洪泽县供电公司东四道仓库 | 江苏斯邦特电力器材有限公司 | 成本性原材料 |  |  | 成本性 |  |  |  | 1000442963 | 淮安 | 1 | 无 | 装置性材料 | 金具 | 联结金具-球头挂环 | JS01 |  | SGJSWZ00HTMM2503965-GW26699 | G1407060 | 4501807930 |  | RMB
301 | 02H1 | 周永吉 | 2501H01434 | 500020354 | 联结金具-球头挂环,Q-7 | 只 | 122 | 0 | 0 | 666.15 | 0 | 0 | 4 | 97 | HHD2 | 国网洪泽县供电公司东四道仓库 | 扬州辉浩电力器材有限公司 | 资本性材料 |  |  | 资本性 |  |  |  | 1000669561 | 淮安 | 1 | 无 | 装置性材料 | 金具 | 联结金具-球头挂环 | JS01 |  | SGJSWZ00HTMM2401015-GW05822 | G1407060 | 4501775758 |  | RMB
302 | 02H3 | 盛韬 | 2501H01339 | 500020354 | 联结金具-球头挂环,Q-7 | 只 | 0 | 0 | 12 | 0 | 0 | 47.47 | 4 | 95 | 93HB | 金湖供电公司借用物资库 | 浙江维博电力金具有限公司 | 资本性材料 |  |  | 资本性 |  |  |  | 1000047516 | 淮安 | 1 | 无 | 装置性材料 | 金具 | 联结金具-球头挂环 | JS01 |  | SGJSWZ00HTMM2410376-GW05658 | G1407060 | 4501775594 |  | RMB
303 | 02H3 | 盛韬 | 2501H01339 | 500020354 | 联结金具-球头挂环,Q-7 | 只 | 17 | 0 | 0 | 67.25 | 0 | 0 | 4 | 95 | HHB1 | 国网金湖县供电公司汽摩园仓库 | 浙江维博电力金具有限公司 | 资本性材料 |  |  | 资本性 |  |  |  | 1000047516 | 淮安 | 1 | 无 | 装置性材料 | 金具 | 联结金具-球头挂环 | JS01 |  | SGJSWZ00HTMM2410376-GW05658 | G1407060 | 4501775594 |  | RMB
304 | 02H0 | 顾同兴 | 2501H01397 | 500020369 | 联结金具-碗头挂板,W-7B | 只 | 148 | 0 | 0 | 1395.86 | 0 | 0 | 4 | 101 | HHA1 | 国网淮安供电公司广州南路仓库 | 保定双强电器设备有限公司 | 成本性原材料 |  |  | 成本性 |  |  |  | 1000045163 | 淮安 | 1 | 无 | 装置性材料 | 金具 | 联结金具-碗头挂板 | JS01 |  | SGJSWZ00HTMM2401013-GW05604 | G1407061 | 4501775540 |  | RMB | X
305 | 02H0 | 陈龙 | 2501H00888 | 500020369 | 联结金具-碗头挂板,W-7B | 只 | 384 | 0 | 0 | 2902.11 | 0 | 0 | 3 | 90 | HHA1 | 国网淮安供电公司广州南路仓库 | 永固集团股份有限公司 | 资本性设备 |  |  | 资本性 |  |  |  | 1000015070 | 淮安 | 1 | 无 | 装置性材料 | 金具 | 联结金具-碗头挂板 | JS01 |  | SGJSWZ00HTMM2410410-GW03439 | G1407061 | 4501773327 |  | RMB
306 | 02H0 | 陈龙 | 2504H03422 | 500020369 | 联结金具-碗头挂板,W-7B | 只 | 40 | 0 | 0 | 302.3 | 0 | 0 | 1 | 10 | HHA1 | 国网淮安供电公司广州南路仓库 | 山东特瑞电力器材有限公司 | 资本性设备 |  |  | 资本性 |  |  |  | 1000239151 | 淮安 | 1 | 无 | 装置性材料 | 金具 | 联结金具-碗头挂板 | JS01 |  | SGJSWZ00HTMM2503958-GW26348 | G1407061 | 4501807579 |  | RMB
307 | 02H0 | 陈龙 | 2504H04402 | 500020369 | 联结金具-碗头挂板,W-7B | 只 | 600 | 0 | 0 | 4534.54 | 0 | 0 | 1 | 10 | HHA1 | 国网淮安供电公司广州南路仓库 | 山东特瑞电力器材有限公司 | 资本性设备 |  |  | 资本性 |  |  |  | 1000239151 | 淮安 | 1 | 无 | 装置性材料 | 金具 | 联结金具-碗头挂板 | JS01 |  | SGJSWZ00HTMM2503958-GW26348 | G1407061 | 4501807579 |  | RMB
308 | 02H0 | 陈龙 | 2504H04406 | 500020369 | 联结金具-碗头挂板,W-7B | 只 | 200 | 0 | 0 | 1511.51 | 0 | 0 | 1 | 10 | HHA1 | 国网淮安供电公司广州南路仓库 | 山东特瑞电力器材有限公司 | 资本性设备 |  |  | 资本性 |  |  |  | 1000239151 | 淮安 | 1 | 无 | 装置性材料 | 金具 | 联结金具-碗头挂板 | JS01 |  | SGJSWZ00HTMM2503958-GW26350 | G1407061 | 4501807581 |  | RMB
309 | 02H0 | 陈龙 | 2504H04421 | 500020369 | 联结金具-碗头挂板,W-7B | 只 | 117 | 0 | 0 | 884.24 | 0 | 0 | 1 | 10 | HHA1 | 国网淮安供电公司广州南路仓库 | 山东特瑞电力器材有限公司 | 资本性设备 |  |  | 资本性 |  |  |  | 1000239151 | 淮安 | 1 | 无 | 装置性材料 | 金具 | 联结金具-碗头挂板 | JS01 |  | SGJSWZ00HTMM2503958-GW26348 | G1407061 | 4501807579 |  | RMB
310 | 02H3 | 盛韬 | 2501H01331 | 500020369 | 联结金具-碗头挂板,W-7B | 只 | 0 | 0 | 12 | 0 | 0 | 110.97 | 4 | 95 | 93HB | 金湖供电公司借用物资库 | 浙江维博电力金具有限公司 | 资本性材料 |  |  | 资本性 |  |  |  | 1000047516 | 淮安 | 1 | 无 | 装置性材料 | 金具 | 联结金具-碗头挂板 | JS01 |  | SGJSWZ00HTMM2410376-GW05658 | G1407061 | 4501775594 |  | RMB
311 | 02H3 | 盛韬 | 2501H01331 | 500020369 | 联结金具-碗头挂板,W-7B | 只 | 70 | 0 | 0 | 647.33 | 0 | 0 | 4 | 95 | HHB1 | 国网金湖县供电公司汽摩园仓库 | 浙江维博电力金具有限公司 | 资本性材料 |  |  | 资本性 |  |  |  | 1000047516 | 淮安 | 1 | 无 | 装置性材料 | 金具 | 联结金具-碗头挂板 | JS01 |  | SGJSWZ00HTMM2410376-GW05658 | G1407061 | 4501775594 |  | RMB
312 | 02H0 | 胥力 | 2501H01446 | 500020382 | 联结金具-U型挂环,U-10 | 只 | 113 | 0 | 0 | 810.71 | 0 | 0 | 4 | 95 | HHA1 | 国网淮安供电公司广州南路仓库 | 保定双强电器设备有限公司 | 成本性原材料 |  |  | 成本性 |  |  |  | 1000045163 | 淮安 | 1 | 无 | 装置性材料 | 金具 | 联结金具-U型挂环 | JS01 |  | SGJSWZ00HTMM2401013-GW05609 | G1407062 | 4501775545 |  | RMB
313 | 02H0 | 孙兆芝 | 2505H02553 | 500020382 | 联结金具-U型挂环,U-10 | 只 | 116 | 0 | 0 | 832.24 | 0 | 0 | 1 | 11 | HHA1 | 国网淮安供电公司广州南路仓库 | 江苏华厦电力成套设备有限公司 | 成本性原材料 |  |  | 成本性 |  |  |  | 1000001790 | 淮安 | 1 | 无 | 装置性材料 | 金具 | 联结金具-U型挂环 | JS01 |  | SGJSWZ00HTMM2503960-GW30047 | G1407062 | 4501818883 |  | RMB
314 | 02H0 | 王李 | 2501H00703 | 500020382 | 联结金具-U型挂环,U-10 | 只 | 69 | 0 | 0 | 454.37 | 0 | 0 | 3 | 90 | HHA1 | 国网淮安供电公司广州南路仓库 | 永固集团股份有限公司 | 资本性设备 |  |  | 资本性 |  |  |  | 1000015070 | 淮安 | 1 | 无 | 装置性材料 | 金具 | 联结金具-U型挂环 | JS01 |  | SGJSWZ00HTMM2410410-GW03434 | G1407062 | 4501773322 |  | RMB
315 | 02H0 | 陈龙 | 2501H00883 | 500020382 | 联结金具-U型挂环,U-10 | 只 | 26 | 0 | 0 | 171.21 | 0 | 0 | 3 | 90 | HHA1 | 国网淮安供电公司广州南路仓库 | 永固集团股份有限公司 | 资本性设备 |  |  | 资本性 |  |  |  | 1000015070 | 淮安 | 1 | 无 | 装置性材料 | 金具 | 联结金具-U型挂环 | JS01 |  | SGJSWZ00HTMM2410410-GW03439 | G1407062 | 4501773327 |  | RMB
316 | 02H0 | 陈龙 | 2504H03419 | 500020382 | 联结金具-U型挂环,U-10 | 只 | 213 | 0 | 0 | 1402.63 | 0 | 0 | 1 | 10 | HHA1 | 国网淮安供电公司广州南路仓库 | 山东特瑞电力器材有限公司 | 资本性设备 |  |  | 资本性 |  |  |  | 1000239151 | 淮安 | 1 | 无 | 装置性材料 | 金具 | 联结金具-U型挂环 | JS01 |  | SGJSWZ00HTMM2503958-GW26348 | G1407062 | 4501807579 |  | RMB
317 | 02H0 | 陈龙 | 2504H04403 | 500020382 | 联结金具-U型挂环,U-10 | 只 | 100 | 0 | 0 | 658.51 | 0 | 0 | 1 | 10 | HHA1 | 国网淮安供电公司广州南路仓库 | 山东特瑞电力器材有限公司 | 资本性设备 |  |  | 资本性 |  |  |  | 1000239151 | 淮安 | 1 | 无 | 装置性材料 | 金具 | 联结金具-U型挂环 | JS01 |  | SGJSWZ00HTMM2503958-GW26348 | G1407062 | 4501807579 |  | RMB
318 | 02H0 | 陈龙 | 2504H04414 | 500020382 | 联结金具-U型挂环,U-10 | 只 | 20 | 0 | 0 | 131.72 | 0 | 0 | 1 | 10 | HHA1 | 国网淮安供电公司广州南路仓库 | 山东特瑞电力器材有限公司 | 资本性设备 |  |  | 资本性 |  |  |  | 1000239151 | 淮安 | 1 | 无 | 装置性材料 | 金具 | 联结金具-U型挂环 | JS01 |  | SGJSWZ00HTMM2503958-GW26348 | G1407062 | 4501807579 |  | RMB
319 | 02H4 | 胥力 | 2410H00174 | 500020382 | 联结金具-U型挂环,U-10 | 只 | 30 | 0 | 0 | 272.93 | 0 | 0 | 8 | 217 | HHE1 | 国网涟水县供电公司兴旺大道仓库 | 永固集团股份有限公司 | 成本性原材料 |  |  | 成本性 |  |  |  | 1000015070 | 淮安 | 1 | 无 | 装置性材料 | 金具 | 联结金具-U型挂环 | JS01 |  | SGJSWZ00HTMM2410410-GW48327 | G1407062 | 4501750374 |  | RMB
320 | 02H4 | 胥力 | 2501H01446 | 500020382 | 联结金具-U型挂环,U-10 | 只 | 887 | 0 | 0 | 8069.73 | 0 | 0 | 4 | 95 | HHE1 | 国网涟水县供电公司兴旺大道仓库 | 保定双强电器设备有限公司 | 成本性原材料 |  |  | 成本性 |  |  |  | 1000045163 | 淮安 | 1 | 无 | 装置性材料 | 金具 | 联结金具-U型挂环 | JS01 |  | SGJSWZ00HTMM2401013-GW05609 | G1407062 | 4501775545 |  | RMB
321 | 02H0 | 孙兆芝 | 2501H01123 | 500020383 | 联结金具-U型挂环,U-7 | 只 | 87 | 0 | 0 | 404.7 | 0 | 0 | 3 | 90 | HHA1 | 国网淮安供电公司广州南路仓库 | 永固集团股份有限公司 | 成本性原材料 |  |  | 成本性 |  |  |  | 1000015070 | 淮安 | 1 | 无 | 装置性材料 | 金具 | 联结金具-U型挂环 | JS01 |  | SGJSWZ00HTMM2410410-GW04118 | G1407062 | 4501774021 |  | RMB
322 | 02H0 | 曹昕瑀 | 2504H03010 | 500020383 | 联结金具-U型挂环,U-7 | 只 | 111 | 0 | 0 | 479.28 | 0 | 0 | 1 | 28 | HHA1 | 国网淮安供电公司广州南路仓库 | 江苏金峰电力器材有限公司 | 资本性设备 |  |  | 资本性 |  |  |  | 1000292797 | 淮安 | 1 | 无 | 装置性材料 | 金具 | 联结金具-U型挂环 | JS01 |  | SGJSWZ00HTMM2503977-GW26441 | G1407062 | 4501807672 |  | RMB
323 | 02H0 | 曹昕瑀 | 2504H04354 | 500020383 | 联结金具-U型挂环,U-7 | 只 | 12 | 0 | 0 | 51.81 | 0 | 0 | 2 | 32 | HHA1 | 国网淮安供电公司广州南路仓库 | 浙江汇永电力设备有限公司 | 资本性设备 |  |  | 资本性 |  |  |  | 1000823968 | 淮安 | 1 | 无 | 装置性材料 | 金具 | 联结金具-U型挂环 | JS01 |  | SGJSWZ00HTMM2503976-GW26829 | G1407062 | 4501808060 |  | RMB
324 | 02H1 | 栾程 | 2501H01485 | 500020383 | 联结金具-U型挂环,U-7 | 只 | 200 | 0 | 0 | 938.05 | 0 | 0 | 4 | 104 | HHD2 | 国网洪泽县供电公司东四道仓库 | 江苏江兴电力器材有限公司 | 资本性设备 |  |  | 资本性 |  |  |  | 1000010876 | 淮安 | 1 | 无 | 装置性材料 | 金具 | 联结金具-U型挂环 | JS01 |  | SGJSWZ00HTMM2410369-GW05408 | G1407062 | 4501775344 |  | RMB
325 | 02H3 | 盛韬 | 2501H01321 | 500020383 | 联结金具-U型挂环,U-7 | 只 | 0 | 0 | 7 | 0 | 0 | 40.33 | 4 | 95 | 93HB | 金湖供电公司借用物资库 | 浙江维博电力金具有限公司 | 资本性材料 |  |  | 资本性 |  |  |  | 1000047516 | 淮安 | 1 | 无 | 装置性材料 | 金具 | 联结金具-U型挂环 | JS01 |  | SGJSWZ00HTMM2410376-GW05658 | G1407062 | 4501775594 |  | RMB
326 | 02H3 | 盛韬 | 2501H01321 | 500020383 | 联结金具-U型挂环,U-7 | 只 | 255 | 0 | 0 | 1469.07 | 0 | 0 | 4 | 95 | HHB1 | 国网金湖县供电公司汽摩园仓库 | 浙江维博电力金具有限公司 | 资本性材料 |  |  | 资本性 |  |  |  | 1000047516 | 淮安 | 1 | 无 | 装置性材料 | 金具 | 联结金具-U型挂环 | JS01 |  | SGJSWZ00HTMM2410376-GW05658 | G1407062 | 4501775594 |  | RMB
327 | 02H3 | 盛韬 | 2501H01337 | 500020383 | 联结金具-U型挂环,U-7 | 只 | 247 | 0 | 0 | 1422.98 | 0 | 0 | 4 | 95 | HHB1 | 国网金湖县供电公司汽摩园仓库 | 浙江维博电力金具有限公司 | 资本性材料 |  |  | 资本性 |  |  |  | 1000047516 | 淮安 | 1 | 无 | 装置性材料 | 金具 | 联结金具-U型挂环 | JS01 |  | SGJSWZ00HTMM2410376-GW05658 | G1407062 | 4501775594 |  | RMB
328 | 02H0 | 陈龙 | 2501H00885 | 500020397 | 联结金具-直角挂板,Z-10 | 只 | 364 | 0 | 0 | 3048.22 | 0 | 0 | 3 | 90 | HHA1 | 国网淮安供电公司广州南路仓库 | 永固集团股份有限公司 | 资本性设备 |  |  | 资本性 |  |  |  | 1000015070 | 淮安 | 1 | 无 | 装置性材料 | 金具 | 联结金具-直角挂板 | JS01 |  | SGJSWZ00HTMM2410410-GW03439 | G1407064 | 4501773327 |  | RMB
329 | 02H0 | 陈龙 | 2504H03420 | 500020397 | 联结金具-直角挂板,Z-10 | 只 | 40 | 0 | 0 | 334.97 | 0 | 0 | 1 | 10 | HHA1 | 国网淮安供电公司广州南路仓库 | 山东特瑞电力器材有限公司 | 资本性设备 |  |  | 资本性 |  |  |  | 1000239151 | 淮安 | 1 | 无 | 装置性材料 | 金具 | 联结金具-直角挂板 | JS01 |  | SGJSWZ00HTMM2503958-GW26348 | G1407064 | 4501807579 |  | RMB
330 | 02H0 | 陈龙 | 2504H04398 | 500020397 | 联结金具-直角挂板,Z-10 | 只 | 600 | 0 | 0 | 5024.54 | 0 | 0 | 1 | 10 | HHA1 | 国网淮安供电公司广州南路仓库 | 山东特瑞电力器材有限公司 | 资本性设备 |  |  | 资本性 |  |  |  | 1000239151 | 淮安 | 1 | 无 | 装置性材料 | 金具 | 联结金具-直角挂板 | JS01 |  | SGJSWZ00HTMM2503958-GW26348 | G1407064 | 4501807579 |  | RMB
331 | 02H0 | 陈龙 | 2504H04419 | 500020397 | 联结金具-直角挂板,Z-10 | 只 | 117 | 0 | 0 | 979.79 | 0 | 0 | 1 | 10 | HHA1 | 国网淮安供电公司广州南路仓库 | 山东特瑞电力器材有限公司 | 资本性设备 |  |  | 资本性 |  |  |  | 1000239151 | 淮安 | 1 | 无 | 装置性材料 | 金具 | 联结金具-直角挂板 | JS01 |  | SGJSWZ00HTMM2503958-GW26348 | G1407064 | 4501807579 |  | RMB
332 | 02H0 | 顾同兴 | 2501H01404 | 500020399 | 联结金具-直角挂板,Z-7 | 只 | 489 | 0 | 0 | 4234.89 | 0 | 0 | 4 | 101 | HHA1 | 国网淮安供电公司广州南路仓库 | 保定双强电器设备有限公司 | 成本性原材料 |  |  | 成本性 |  |  |  | 1000045163 | 淮安 | 1 | 无 | 装置性材料 | 金具 | 联结金具-直角挂板 | JS01 |  | SGJSWZ00HTMM2401013-GW05604 | G1407064 | 4501775540 |  | RMB | X
333 | 02H0 | 曹昕瑀 | 2411H00033 | 500020399 | 联结金具-直角挂板,Z-7 | 只 | 101 | 0 | 0 | 625.95 | 0 | 0 | 4 | 119 | HHA1 | 国网淮安供电公司广州南路仓库 | 左易电力设备有限公司 | 资本性设备 |  |  | 资本性 |  |  |  | 1000006651 | 淮安 | 1 | 无 | 装置性材料 | 金具 | 联结金具-直角挂板 | JS01 |  | SGJSWZ00HTMM2410352-GW52695 | G1407064 | 4501756091 |  | RMB
334 | 02H0 | 陈龙 | 2504H04407 | 500020399 | 联结金具-直角挂板,Z-7 | 只 | 228 | 0 | 0 | 1413.03 | 0 | 0 | 1 | 10 | HHA1 | 国网淮安供电公司广州南路仓库 | 山东特瑞电力器材有限公司 | 资本性设备 |  |  | 资本性 |  |  |  | 1000239151 | 淮安 | 1 | 无 | 装置性材料 | 金具 | 联结金具-直角挂板 | JS01 |  | SGJSWZ00HTMM2503958-GW26348 | G1407064 | 4501807579 |  | RMB
335 | 02H1 | 顾欣 | 2501H01411 | 500020399 | 联结金具-直角挂板,Z-7 | 只 | 6 | 0 | 0 | 43.61 | 0 | 0 | 4 | 110 | 93HD | 洪泽供电公司借用物资库 | 保定双强电器设备有限公司 | 成本性原材料 |  |  | 成本性 |  |  |  | 1000045163 | 淮安 | 1 | 无 | 装置性材料 | 金具 | 联结金具-直角挂板 | JS01 |  | SGJSWZ00HTMM2401013-GW05607 | G1407064 | 4501775543 |  | RMB
336 | 02H1 | 郭海翔 | 2407H03001 | 500020399 | 联结金具-直角挂板,Z-7 | 只 | 0 | 505 | 0 | 0 | 3670.65 | 0 | 9 | 250 | HHD2 | 国网洪泽县供电公司东四道仓库 | 江苏江兴电力器材有限公司 | 成本性原材料 |  |  | 成本性 |  |  |  | 1000010876 | 淮安 | 1 | 无 | 装置性材料 | 金具 | 联结金具-直角挂板 | JS01 |  | SGJSWZ00HTMM2410369-GW35371 | G1407064 | 4501728016 |  | RMB
337 | 02H1 | 郭海翔 | 2407H03014 | 500020399 | 联结金具-直角挂板,Z-7 | 只 | 0 | 220 | 0 | 0 | 1599.1 | 0 | 11 | 312 | HHD2 | 国网洪泽县供电公司东四道仓库 | 浙江彼岸电气有限公司 | 成本性原材料 |  |  | 成本性 |  |  |  | 1000575513 | 淮安 | 1 | 无 | 装置性材料 | 金具 | 联结金具-直角挂板 | JS01 |  | SGJSWZ00HTMM2410385-GW36838 | G1407064 | 4501729483 |  | RMB
338 | 02H1 | 郭海翔 | 2407H03018 | 500020399 | 联结金具-直角挂板,Z-7 | 只 | 0 | 352 | 148 | 0 | 2558.56 | 1075.76 | 10 | 294 | HHD2 | 国网洪泽县供电公司东四道仓库 | 浙江维博电力金具有限公司 | 成本性原材料 |  |  | 成本性 |  |  |  | 1000047516 | 淮安 | 1 | 无 | 装置性材料 | 金具 | 联结金具-直角挂板 | JS01 |  | SGJSWZ00HTMM2410376-GW36059 | G1407064 | 4501728704 |  | RMB
339 | 02H1 | 顾欣 | 2501H01411 | 500020399 | 联结金具-直角挂板,Z-7 | 只 | 90 | 0 | 0 | 654.17 | 0 | 0 | 4 | 110 | HHD2 | 国网洪泽县供电公司东四道仓库 | 保定双强电器设备有限公司 | 成本性原材料 |  |  | 成本性 |  |  |  | 1000045163 | 淮安 | 1 | 无 | 装置性材料 | 金具 | 联结金具-直角挂板 | JS01 |  | SGJSWZ00HTMM2401013-GW05607 | G1407064 | 4501775543 |  | RMB
340 | 02H1 | 周永吉 | 2501H01428 | 500020399 | 联结金具-直角挂板,Z-7 | 只 | 254 | 0 | 0 | 2216.17 | 0 | 0 | 4 | 97 | HHD2 | 国网洪泽县供电公司东四道仓库 | 扬州辉浩电力器材有限公司 | 资本性材料 |  |  | 资本性 |  |  |  | 1000669561 | 淮安 | 1 | 无 | 装置性材料 | 金具 | 联结金具-直角挂板 | JS01 |  | SGJSWZ00HTMM2401015-GW05822 | G1407064 | 4501775758 |  | RMB
341 | 02H1 | 郭海翔 | 2501H01671 | 500020399 | 联结金具-直角挂板,Z-7 | 只 | 400 | 0 | 0 | 3490.03 | 0 | 0 | 4 | 115 | HHD2 | 国网洪泽县供电公司东四道仓库 | 永固集团股份有限公司 | 资本性材料 |  |  | 资本性 |  |  |  | 1000015070 | 淮安 | 1 | 无 | 装置性材料 | 金具 | 联结金具-直角挂板 | JS01 |  | SGJSWZ00HTMM2410410-GW05519 | G1407064 | 4501775455 |  | RMB
342 | 02H3 | 盛韬 | 2501H01326 | 500020399 | 联结金具-直角挂板,Z-7 | 只 | 0 | 0 | 14 | 0 | 0 | 107.79 | 4 | 95 | 93HB | 金湖供电公司借用物资库 | 浙江维博电力金具有限公司 | 资本性材料 |  |  | 资本性 |  |  |  | 1000047516 | 淮安 | 1 | 无 | 装置性材料 | 金具 | 联结金具-直角挂板 | JS01 |  | SGJSWZ00HTMM2410376-GW05658 | G1407064 | 4501775594 |  | RMB
343 | 02H3 | 盛韬 | 2501H01326 | 500020399 | 联结金具-直角挂板,Z-7 | 只 | 338 | 0 | 0 | 2602.31 | 0 | 0 | 4 | 95 | HHB1 | 国网金湖县供电公司汽摩园仓库 | 浙江维博电力金具有限公司 | 资本性材料 |  |  | 资本性 |  |  |  | 1000047516 | 淮安 | 1 | 无 | 装置性材料 | 金具 | 联结金具-直角挂板 | JS01 |  | SGJSWZ00HTMM2410376-GW05658 | G1407064 | 4501775594 |  | RMB
344 | 02H3 | 盛韬 | 2501H01336 | 500020399 | 联结金具-直角挂板,Z-7 | 只 | 400 | 0 | 0 | 3079.66 | 0 | 0 | 4 | 95 | HHB1 | 国网金湖县供电公司汽摩园仓库 | 浙江维博电力金具有限公司 | 资本性材料 |  |  | 资本性 |  |  |  | 1000047516 | 淮安 | 1 | 无 | 装置性材料 | 金具 | 联结金具-直角挂板 | JS01 |  | SGJSWZ00HTMM2410376-GW05658 | G1407064 | 4501775594 |  | RMB
345 | 02H0 | 王李 | 2410H01905 | 500020400 | 联结金具-直角挂板,ZS-7 | 只 | 27 | 0 | 0 | 186.1 | 0 | 0 | 7 | 210 | HHA1 | 国网淮安供电公司广州南路仓库 | 浙江维博电力金具有限公司 | 资本性设备 |  |  | 资本性 |  |  |  | 1000047516 | 淮安 | 1 | 无 | 装置性材料 | 金具 | 联结金具-直角挂板 | JS01 |  | SGJSWZ00HTMM2410376-GW50101 | G1407064 | 4501752399 |  | RMB
346 | 02H0 | 王李 | 2501H00719 | 500020400 | 联结金具-直角挂板,ZS-7 | 只 | 81 | 0 | 0 | 558.29 | 0 | 0 | 3 | 90 | HHA1 | 国网淮安供电公司广州南路仓库 | 永固集团股份有限公司 | 资本性设备 |  |  | 资本性 |  |  |  | 1000015070 | 淮安 | 1 | 无 | 装置性材料 | 金具 | 联结金具-直角挂板 | JS01 |  | SGJSWZ00HTMM2410410-GW03437 | G1407064 | 4501773325 |  | RMB
347 | 02H0 | 顾同兴 | 2505H02246 | 500020410 | 联结金具-延长环,PH-7 | 只 | 365 | 0 | 0 | 1188.69 | 0 | 0 | 1 | 11 | HHA1 | 国网淮安供电公司广州南路仓库 | 江苏华厦电力成套设备有限公司 | 资本性设备 |  |  | 资本性 |  |  |  | 1000001790 | 淮安 | 1 | 无 | 装置性材料 | 金具 | 联结金具-延长环 | JS01 |  | SGJSWZ00HTMM2503960-GW30046 | G1407065 | 4501818882 |  | RMB | X
348 | 02H2 | 栾程 | 2504H03955 | 500020410 | 联结金具-延长环,PH-7 | 只 | 0 | 200 | 0 | 0 | 683.19 | 0 | 1 | 7 | HHC1 | 国网盱眙县供电公司宝山路仓库 | 广东粤创电力科技有限公司 | 资本性设备 |  |  | 资本性 |  |  |  | 1000311171 | 淮安 | 1 | 无 | 装置性材料 | 金具 | 联结金具-延长环 | JS01 |  | SGJSWZ00HTMM2503966-GW26480 | G1407065 | 4501807711 |  | RMB
349 | 02H3 | 盛韬 | 2501H01315 | 500020410 | 联结金具-延长环,PH-7 | 只 | 100 | 0 | 0 | 488.5 | 0 | 0 | 4 | 95 | HHB1 | 国网金湖县供电公司汽摩园仓库 | 浙江维博电力金具有限公司 | 资本性材料 |  |  | 资本性 |  |  |  | 1000047516 | 淮安 | 1 | 无 | 装置性材料 | 金具 | 联结金具-延长环 | JS01 |  | SGJSWZ00HTMM2410376-GW05658 | G1407065 | 4501775594 |  | RMB
350 | 02H3 | 查雨欣 | 2501H01290 | 500020410 | 联结金具-延长环,PH-7 | 只 | 11 | 0 | 0 | 49.45 | 0 | 0 | 4 | 96 | HHB1 | 国网金湖县供电公司汽摩园仓库 | 中网电力科技有限公司 | 资本性设备 |  |  | 资本性 |  |  |  | 1000192470 | 淮安 | 1 | 无 | 装置性材料 | 金具 | 联结金具-延长环 | JS01 |  | SGJSWZ00HTMM2410372-GW05719 | G1407065 | 4501775655 |  | RMB
351 | 02H4 | 胥力 | 2407H02065 | 500020410 | 联结金具-延长环,PH-7 | 只 | 313 | 0 | 0 | 1618.56 | 0 | 0 | 11 | 328 | HHE1 | 国网涟水县供电公司兴旺大道仓库 | 中网电力科技有限公司 | 成本性原材料 |  |  | 成本性 |  |  |  | 1000192470 | 淮安 | 1 | 无 | 装置性材料 | 金具 | 联结金具-延长环 | JS01 |  | SGJSWZ00HTMM2410372-GW36416 | G1407065 | 4501729061 |  | RMB
352 | 02H0 | 陈龙 | 2504H03417 | 500020411 | 联结金具-延长环,PH-10 | 只 | 50 | 0 | 0 | 253.54 | 0 | 0 | 1 | 10 | HHA1 | 国网淮安供电公司广州南路仓库 | 山东特瑞电力器材有限公司 | 资本性设备 |  |  | 资本性 |  |  |  | 1000239151 | 淮安 | 1 | 无 | 装置性材料 | 金具 | 联结金具-延长环 | JS01 |  | SGJSWZ00HTMM2503958-GW26348 | G1407065 | 4501807579 |  | RMB
353 | 02H4 | 胥力 | 2501H01468 | 500020411 | 联结金具-延长环,PH-10 | 只 | 329 | 0 | 0 | 3057.07 | 0 | 0 | 4 | 98 | HHE1 | 国网涟水县供电公司兴旺大道仓库 | 扬州辉浩电力器材有限公司 | 成本性原材料 |  |  | 成本性 |  |  |  | 1000669561 | 淮安 | 1 | 无 | 装置性材料 | 金具 | 联结金具-延长环 | JS01 |  | SGJSWZ00HTMM2401015-GW05824 | G1407065 | 4501775760 |  | RMB
354 | 02H4 | 严磊 | 2407H03161 | 500020511 | 接续金具-并沟线夹,JB-3 | 付 | 236 | 0 | 0 | 2706.7 | 0 | 0 | 10 | 285 | HHE1 | 国网涟水县供电公司兴旺大道仓库 | 浙江彼岸电气有限公司 | 资本性设备 |  |  | 资本性 |  |  |  | 1000575513 | 淮安 | 1 | 接续金具-并沟线夹,JB-3。适用于铝120mm2～150mm2导线 | 装置性材料 | 金具 | 接续金具-并沟线夹 | JS01 |  | SGJSWZ00HTMM2410385-GW36839 | G1407095 | 4501729484 |  | RMB
355 | 02H0 | 陈龙 | 2504H04409 | 500020515 | 接续金具-并沟线夹,JBB-1 | 付 | 110 | 0 | 0 | 518.85 | 0 | 0 | 1 | 10 | HHA1 | 国网淮安供电公司广州南路仓库 | 山东特瑞电力器材有限公司 | 资本性设备 |  |  | 资本性 |  |  |  | 1000239151 | 淮安 | 1 | 接续金具-并沟线夹,JBB-1。适用于钢25mm2～50mm2导线 | 装置性材料 | 金具 | 接续金具-并沟线夹 | JS01 |  | SGJSWZ00HTMM2503958-GW26348 | G1407095 | 4501807579 |  | RMB
356 | 02H4 | 严磊 | 2407H03164 | 500020515 | 接续金具-并沟线夹,JBB-1 | 付 | 157 | 0 | 0 | 904.51 | 0 | 0 | 10 | 285 | HHE1 | 国网涟水县供电公司兴旺大道仓库 | 浙江彼岸电气有限公司 | 资本性设备 |  |  | 资本性 |  |  |  | 1000575513 | 淮安 | 1 | 接续金具-并沟线夹,JBB-1。适用于钢25mm2～50mm2导线 | 装置性材料 | 金具 | 接续金具-并沟线夹 | JS01 |  | SGJSWZ00HTMM2410385-GW36839 | G1407095 | 4501729484 |  | RMB
357 | 02H3 | 盛韬 | 2501H01053 | 500020516 | 接续金具-并沟线夹,JBB-2 | 付 | 210 | 0 | 0 | 1772.92 | 0 | 0 | 4 | 115 | HHB1 | 国网金湖县供电公司汽摩园仓库 | 永固集团股份有限公司 | 资本性设备 |  |  | 资本性 |  |  |  | 1000015070 | 淮安 | 1 | 接续金具-并沟线夹,JBB-2。适用于钢70mm2～95mm2导线 | 装置性材料 | 金具 | 接续金具-并沟线夹 | JS01 |  | SGJSWZ00HTMM2410410-GW04120 | G1407095 | 4501774023 |  | RMB
358 | 02H0 | 顾同兴 | 2501H01383 | 500020749 | 拉线金具-UT型线夹,NUT-2 | 付 | 509 | 0 | 0 | 15728.94 | 0 | 0 | 4 | 110 | HHA1 | 国网淮安供电公司广州南路仓库 | 江苏嘉盟电力设备有限公司 | 成本性原材料 |  |  | 成本性 |  |  |  | 1000233482 | 淮安 | 1 | 拉线金具-UT型线夹,NUT-2。适用于钢绞线50mm2～80mm2导线 | 装置性材料 | 金具 | 拉线金具-UT型线夹 | JS01 |  | SGJSWZ00HTMM2401023-GW05751 | G1407151 | 4501775687 |  | RMB | X
359 | 02H1 | 郭海翔 | 2407H03006 | 500020749 | 拉线金具-UT型线夹,NUT-2 | 付 | 232 | 0 | 0 | 5504.95 | 0 | 0 | 9 | 250 | HHD2 | 国网洪泽县供电公司东四道仓库 | 江苏江兴电力器材有限公司 | 成本性原材料 |  |  | 成本性 |  |  |  | 1000010876 | 淮安 | 1 | 拉线金具-UT型线夹,NUT-2。适用于钢绞线50mm2～80mm2导线 | 装置性材料 | 金具 | 拉线金具-UT型线夹 | JS01 |  | SGJSWZ00HTMM2410369-GW35372 | G1407151 | 4501728017 |  | RMB
360 | 02H1 | 顾欣 | 2501H01424 | 500020749 | 拉线金具-UT型线夹,NUT-2 | 付 | 14 | 0 | 0 | 332.19 | 0 | 0 | 4 | 110 | HHD2 | 国网洪泽县供电公司东四道仓库 | 保定双强电器设备有限公司 | 成本性原材料 |  |  | 成本性 |  |  |  | 1000045163 | 淮安 | 1 | 拉线金具-UT型线夹,NUT-2。适用于钢绞线50mm2～80mm2导线 | 装置性材料 | 金具 | 拉线金具-UT型线夹 | JS01 |  | SGJSWZ00HTMM2401013-GW05606 | G1407151 | 4501775542 |  | RMB
361 | 02H1 | 周永吉 | 2501H01439 | 500020749 | 拉线金具-UT型线夹,NUT-2 | 付 | 50 | 0 | 0 | 1542.53 | 0 | 0 | 4 | 97 | HHD2 | 国网洪泽县供电公司东四道仓库 | 扬州辉浩电力器材有限公司 | 资本性材料 |  |  | 资本性 |  |  |  | 1000669561 | 淮安 | 1 | 拉线金具-UT型线夹,NUT-2。适用于钢绞线50mm2～80mm2导线 | 装置性材料 | 金具 | 拉线金具-UT型线夹 | JS01 |  | SGJSWZ00HTMM2401015-GW05823 | G1407151 | 4501775759 |  | RMB
362 | 02H1 | 郭海翔 | 2501H01670 | 500020749 | 拉线金具-UT型线夹,NUT-2 | 付 | 40 | 0 | 0 | 1234.02 | 0 | 0 | 4 | 97 | HHD2 | 国网洪泽县供电公司东四道仓库 | 浙江彼岸电气有限公司 | 资本性材料 |  |  | 资本性 |  |  |  | 1000575513 | 淮安 | 1 | 拉线金具-UT型线夹,NUT-2。适用于钢绞线50mm2～80mm2导线 | 装置性材料 | 金具 | 拉线金具-UT型线夹 | JS01 |  | SGJSWZ00HTMM2410385-GW05786 | G1407151 | 4501775722 |  | RMB
363 | 02H1 | 周永吉 | 2408H04435 | 500020749 | 拉线金具-UT型线夹,NUT-2 | 付 | 12 | 0 | 0 | 312.16 | 0 | 0 | 8 | 235 | HHD2 | 国网洪泽县供电公司东四道仓库 | 宁波爱伊美电气股份有限公司 | 资本性设备 |  |  | 资本性 |  |  |  | 1000046306 | 淮安 | 1 | 拉线金具-UT型线夹,NUT-2。适用于钢绞线50mm2～80mm2导线 | 装置性材料 | 金具 | 拉线金具-UT型线夹 | JS01 |  | SGJSWZ00HTMM2410361-GW43890 | G1407151 | 4501742015 |  | RMB
364 | 02H3 | 盛韬 | 2501H01314 | 500020749 | 拉线金具-UT型线夹,NUT-2 | 付 | 37 | 0 | 0 | 881.44 | 0 | 0 | 4 | 95 | HHB1 | 国网金湖县供电公司汽摩园仓库 | 浙江维博电力金具有限公司 | 资本性材料 |  |  | 资本性 |  |  |  | 1000047516 | 淮安 | 1 | 拉线金具-UT型线夹,NUT-2。适用于钢绞线50mm2～80mm2导线 | 装置性材料 | 金具 | 拉线金具-UT型线夹 | JS01 |  | SGJSWZ00HTMM2410376-GW05659 | G1407151 | 4501775595 |  | RMB
365 | 02H3 | 盛韬 | 2501H01329 | 500020749 | 拉线金具-UT型线夹,NUT-2 | 付 | 50 | 0 | 0 | 1191.14 | 0 | 0 | 4 | 95 | HHB1 | 国网金湖县供电公司汽摩园仓库 | 浙江维博电力金具有限公司 | 资本性材料 |  |  | 资本性 |  |  |  | 1000047516 | 淮安 | 1 | 拉线金具-UT型线夹,NUT-2。适用于钢绞线50mm2～80mm2导线 | 装置性材料 | 金具 | 拉线金具-UT型线夹 | JS01 |  | SGJSWZ00HTMM2410376-GW05659 | G1407151 | 4501775595 |  | RMB
366 | 02H3 | 盛韬 | 2501H01039 | 500020749 | 拉线金具-UT型线夹,NUT-2 | 付 | 47 | 0 | 0 | 1357.89 | 0 | 0 | 4 | 101 | HHB1 | 国网金湖县供电公司汽摩园仓库 | 永固集团股份有限公司 | 资本性设备 |  |  | 资本性 |  |  |  | 1000015070 | 淮安 | 1 | 拉线金具-UT型线夹,NUT-2。适用于钢绞线50mm2～80mm2导线 | 装置性材料 | 金具 | 拉线金具-UT型线夹 | JS01 |  | SGJSWZ00HTMM2410410-GW04121 | G1407151 | 4501774024 |  | RMB
367 | 02H4 | 胥力 | 2407H02069 | 500020749 | 拉线金具-UT型线夹,NUT-2 | 付 | 714 | 0 | 0 | 19666.72 | 0 | 0 | 10 | 292 | HHE1 | 国网涟水县供电公司兴旺大道仓库 | 左易电力设备有限公司 | 成本性原材料 |  |  | 成本性 |  |  |  | 1000006651 | 淮安 | 1 | 拉线金具-UT型线夹,NUT-2。适用于钢绞线50mm2～80mm2导线 | 装置性材料 | 金具 | 拉线金具-UT型线夹 | JS01 |  | SGJSWZ00HTMM2410352-GW35171 | G1407151 | 4501727816 |  | RMB
368 | 02H0 | 顾同兴 | 2501H01386 | 500020761 | 拉线金具-钢线卡子,JK-2 | 只 | 1067 | 0 | 0 | 3635.08 | 0 | 0 | 4 | 110 | HHA1 | 国网淮安供电公司广州南路仓库 | 江苏嘉盟电力设备有限公司 | 成本性原材料 |  |  | 成本性 |  |  |  | 1000233482 | 淮安 | 1 | 拉线金具-钢线卡子,JK-2。适用于钢绞线70mm2～80mm2导线 | 装置性材料 | 金具 | 拉线金具-钢线卡子 | JS01 |  | SGJSWZ00HTMM2401023-GW05751 | G1407153 | 4501775687 |  | RMB | X
369 | 02H3 | 查雨欣 | 2501H01330 | 500020765 | T型线夹-T型线夹,TY-240/30 | 付 | 0 | 0 | 3 | 0 | 0 | 63.99 | 4 | 96 | 93HB | 金湖供电公司借用物资库 | 中网电力科技有限公司 | 资本性设备 |  |  | 资本性 |  |  |  | 1000192470 | 淮安 | 1 | 无 | 装置性材料 | 金具 | T型线夹-T型线夹 | JS01 |  | SGJSWZ00HTMM2410372-GW05720 | G1407180 | 4501775656 |  | RMB
370 | 02H3 | 查雨欣 | 2501H01335 | 500020765 | T型线夹-T型线夹,TY-240/30 | 付 | 0 | 0 | 15 | 0 | 0 | 319.96 | 4 | 96 | 93HB | 金湖供电公司借用物资库 | 中网电力科技有限公司 | 资本性设备 |  |  | 资本性 |  |  |  | 1000192470 | 淮安 | 1 | 无 | 装置性材料 | 金具 | T型线夹-T型线夹 | JS01 |  | SGJSWZ00HTMM2410372-GW05720 | G1407180 | 4501775656 |  | RMB
371 | 02H3 | 盛韬 | 2501H01316 | 500020765 | T型线夹-T型线夹,TY-240/30 | 付 | 100 | 0 | 0 | 3363.74 | 0 | 0 | 4 | 95 | HHB1 | 国网金湖县供电公司汽摩园仓库 | 浙江维博电力金具有限公司 | 资本性材料 |  |  | 资本性 |  |  |  | 1000047516 | 淮安 | 1 | 无 | 装置性材料 | 金具 | T型线夹-T型线夹 | JS01 |  | SGJSWZ00HTMM2410376-GW05659 | G1407180 | 4501775595 |  | RMB
372 | 02H3 | 盛韬 | 2501H01328 | 500020765 | T型线夹-T型线夹,TY-240/30 | 付 | 100 | 0 | 0 | 3363.73 | 0 | 0 | 4 | 95 | HHB1 | 国网金湖县供电公司汽摩园仓库 | 浙江维博电力金具有限公司 | 资本性材料 |  |  | 资本性 |  |  |  | 1000047516 | 淮安 | 1 | 无 | 装置性材料 | 金具 | T型线夹-T型线夹 | JS01 |  | SGJSWZ00HTMM2410376-GW05659 | G1407180 | 4501775595 |  | RMB
373 | 02H3 | 盛韬 | 2501H01064 | 500020765 | T型线夹-T型线夹,TY-240/30 | 付 | 317 | 0 | 0 | 6761.87 | 0 | 0 | 4 | 101 | HHB1 | 国网金湖县供电公司汽摩园仓库 | 永固集团股份有限公司 | 资本性设备 |  |  | 资本性 |  |  |  | 1000015070 | 淮安 | 1 | 无 | 装置性材料 | 金具 | T型线夹-T型线夹 | JS01 |  | SGJSWZ00HTMM2410410-GW04121 | G1407180 | 4501774024 |  | RMB
374 | 02H3 | 查雨欣 | 2501H01335 | 500020765 | T型线夹-T型线夹,TY-240/30 | 付 | 30 | 0 | 0 | 639.93 | 0 | 0 | 4 | 96 | HHB1 | 国网金湖县供电公司汽摩园仓库 | 中网电力科技有限公司 | 资本性设备 |  |  | 资本性 |  |  |  | 1000192470 | 淮安 | 1 | 无 | 装置性材料 | 金具 | T型线夹-T型线夹 | JS01 |  | SGJSWZ00HTMM2410372-GW05720 | G1407180 | 4501775656 |  | RMB
375 | 02H3 | 盛韬 | 2501H01318 | 500020770 | T型线夹-T型线夹,TY-150/20 | 付 | 90 | 0 | 0 | 2236.46 | 0 | 0 | 4 | 95 | HHB1 | 国网金湖县供电公司汽摩园仓库 | 浙江维博电力金具有限公司 | 资本性材料 |  |  | 资本性 |  |  |  | 1000047516 | 淮安 | 1 | 无 | 装置性材料 | 金具 | T型线夹-T型线夹 | JS01 |  | SGJSWZ00HTMM2410376-GW05659 | G1407180 | 4501775595 |  | RMB
376 | 02H3 | 盛韬 | 2407H02959 | 500020770 | T型线夹-T型线夹,TY-150/20 | 付 | 225 | 0 | 0 | 4492.36 | 0 | 0 | 8 | 235 | HHB1 | 国网金湖县供电公司汽摩园仓库 | 江苏江兴电力器材有限公司 | 资本性设备 |  |  | 资本性 |  |  |  | 1000010876 | 淮安 | 1 | 无 | 装置性材料 | 金具 | T型线夹-T型线夹 | JS01 |  | SGJSWZ00HTMM2410369-GW35378 | G1407180 | 4501728023 |  | RMB
377 | 02H3 | 盛韬 | 2407H02974 | 500020770 | T型线夹-T型线夹,TY-150/20 | 付 | 38 | 0 | 0 | 758.71 | 0 | 0 | 8 | 235 | HHB1 | 国网金湖县供电公司汽摩园仓库 | 江苏江兴电力器材有限公司 | 资本性设备 |  |  | 资本性 |  |  |  | 1000010876 | 淮安 | 1 | 无 | 装置性材料 | 金具 | T型线夹-T型线夹 | JS01 |  | SGJSWZ00HTMM2410369-GW35379 | G1407180 | 4501728024 |  | RMB
378 | 02H3 | 查雨欣 | 2501H01327 | 500020770 | T型线夹-T型线夹,TY-150/20 | 付 | 50 | 0 | 0 | 998.3 | 0 | 0 | 4 | 96 | HHB1 | 国网金湖县供电公司汽摩园仓库 | 中网电力科技有限公司 | 资本性设备 |  |  | 资本性 |  |  |  | 1000192470 | 淮安 | 1 | 无 | 装置性材料 | 金具 | T型线夹-T型线夹 | JS01 |  | SGJSWZ00HTMM2410372-GW05720 | G1407180 | 4501775656 |  | RMB
379 | 02H3 | 查雨欣 | 2501H01334 | 500020770 | T型线夹-T型线夹,TY-150/20 | 付 | 50 | 0 | 0 | 998.3 | 0 | 0 | 4 | 96 | HHB1 | 国网金湖县供电公司汽摩园仓库 | 中网电力科技有限公司 | 资本性设备 |  |  | 资本性 |  |  |  | 1000192470 | 淮安 | 1 | 无 | 装置性材料 | 金具 | T型线夹-T型线夹 | JS01 |  | SGJSWZ00HTMM2410372-GW05720 | G1407180 | 4501775656 |  | RMB
380 | 02H3 | 盛韬 | 2501H01297 | 500020799 | 设备线夹-压缩型设备线夹,SY-240/30A | 付 | 67 | 0 | 0 | 1379.14 | 0 | 0 | 4 | 95 | HHB1 | 国网金湖县供电公司汽摩园仓库 | 浙江维博电力金具有限公司 | 资本性材料 |  |  | 资本性 |  |  |  | 1000047516 | 淮安 | 1 | 无 | 装置性材料 | 金具 | 设备线夹-压缩型设备线夹 | JS01 |  | SGJSWZ00HTMM2410376-GW05659 | G1407210 | 4501775595 |  | RMB
381 | 02H0 | 顾同兴 | 2504H03359 | 500020830 | 设备线夹-铜铝过渡设备线夹,SYG-240/30A | 付 | 22 | 0 | 0 | 418.58 | 0 | 0 | 1 | 28 | HHA1 | 国网淮安供电公司广州南路仓库 | 江苏金峰电力器材有限公司 | 成本性原材料 |  |  | 成本性 |  |  |  | 1000292797 | 淮安 | 1 | 无 | 装置性材料 | 金具 | 设备线夹-铜铝过渡设备线夹 | JS01 |  | SGJSWZ00HTMM2503977-GW26443 | G1407212 | 4501807674 |  | RMB | X
382 | 02H0 | 顾同兴 | 2504H03362 | 500020830 | 设备线夹-铜铝过渡设备线夹,SYG-240/30A | 付 | 100 | 0 | 0 | 1902.64 | 0 | 0 | 1 | 28 | HHA1 | 国网淮安供电公司广州南路仓库 | 江苏金峰电力器材有限公司 | 成本性原材料 |  |  | 成本性 |  |  |  | 1000292797 | 淮安 | 1 | 无 | 装置性材料 | 金具 | 设备线夹-铜铝过渡设备线夹 | JS01 |  | SGJSWZ00HTMM2503977-GW26443 | G1407212 | 4501807674 |  | RMB | X
383 | 02H0 | 陈龙 | 2504H04404 | 500020830 | 设备线夹-铜铝过渡设备线夹,SYG-240/30A | 付 | 591 | 0 | 0 | 13002 | 0 | 0 | 1 | 10 | HHA1 | 国网淮安供电公司广州南路仓库 | 山东特瑞电力器材有限公司 | 资本性设备 |  |  | 资本性 |  |  |  | 1000239151 | 淮安 | 1 | 无 | 装置性材料 | 金具 | 设备线夹-铜铝过渡设备线夹 | JS01 |  | SGJSWZ00HTMM2503958-GW26350 | G1407212 | 4501807581 |  | RMB
384 | 02H0 | 陈龙 | 2504H04417 | 500020830 | 设备线夹-铜铝过渡设备线夹,SYG-240/30A | 付 | 66 | 0 | 0 | 1452 | 0 | 0 | 1 | 10 | HHA1 | 国网淮安供电公司广州南路仓库 | 山东特瑞电力器材有限公司 | 资本性设备 |  |  | 资本性 |  |  |  | 1000239151 | 淮安 | 1 | 无 | 装置性材料 | 金具 | 设备线夹-铜铝过渡设备线夹 | JS01 |  | SGJSWZ00HTMM2503958-GW26350 | G1407212 | 4501807581 |  | RMB
385 | 02H3 | 查雨欣 | 2501H01352 | 500020830 | 设备线夹-铜铝过渡设备线夹,SYG-240/30A | 付 | 0 | 0 | 9 | 0 | 0 | 152.08 | 4 | 96 | 93HB | 金湖供电公司借用物资库 | 中网电力科技有限公司 | 资本性设备 |  |  | 资本性 |  |  |  | 1000192470 | 淮安 | 1 | 无 | 装置性材料 | 金具 | 设备线夹-铜铝过渡设备线夹 | JS01 |  | SGJSWZ00HTMM2410372-GW05720 | G1407212 | 4501775656 |  | RMB
386 | 02H3 | 查雨欣 | 2501H01353 | 500020830 | 设备线夹-铜铝过渡设备线夹,SYG-240/30A | 付 | 6 | 0 | 0 | 101.39 | 0 | 0 | 4 | 96 | HHB1 | 国网金湖县供电公司汽摩园仓库 | 中网电力科技有限公司 | 资本性设备 |  |  | 资本性 |  |  |  | 1000192470 | 淮安 | 1 | 无 | 装置性材料 | 金具 | 设备线夹-铜铝过渡设备线夹 | JS01 |  | SGJSWZ00HTMM2410372-GW05720 | G1407212 | 4501775656 |  | RMB
387 | 02H4 | 胥力 | 2411H00717 | 500020830 | 设备线夹-铜铝过渡设备线夹,SYG-240/30A | 付 | 123 | 0 | 0 | 2369.86 | 0 | 0 | 4 | 112 | HHE1 | 国网涟水县供电公司兴旺大道仓库 | 左易电力设备有限公司 | 成本性原材料 |  |  | 成本性 |  |  |  | 1000006651 | 淮安 | 1 | 无 | 装置性材料 | 金具 | 设备线夹-铜铝过渡设备线夹 | JS01 |  | SGJSWZ00HTMM2410352-GW53763 | G1407212 | 4501757563 |  | RMB
388 | 02H3 | 盛韬 | 2409H01826 | 500020843 | 设备线夹-变压器线夹,M12 | 付 | 15 | 0 | 0 | 357.61 | 0 | 0 | 8 | 224 | HHB1 | 国网金湖县供电公司汽摩园仓库 | 永固集团股份有限公司 | 资本性设备 |  |  | 资本性 |  |  |  | 1000015070 | 淮安 | 1 | 无 | 装置性材料 | 金具 | 设备线夹-变压器线夹 | JS01 |  | SGJSWZ00HTMM2410410-GW45519 | G1407217 | 4501745327 |  | RMB
389 | 02H0 | 曹昕瑀 | 2501H00717 | 500020845 | 设备线夹-变压器线夹,M20 | 付 | 2 | 0 | 0 | 72.42 | 0 | 0 | 3 | 90 | HHA1 | 国网淮安供电公司广州南路仓库 | 永固集团股份有限公司 | 资本性设备 |  |  | 资本性 |  |  |  | 1000015070 | 淮安 | 1 | 无 | 装置性材料 | 金具 | 设备线夹-变压器线夹 | JS01 |  | SGJSWZ00HTMM2410410-GW03436 | G1407217 | 4501773324 |  | RMB
390 | 02H0 | 陈龙 | 2504H03421 | 500020845 | 设备线夹-变压器线夹,M20 | 付 | 20 | 0 | 0 | 724.23 | 0 | 0 | 1 | 10 | HHA1 | 国网淮安供电公司广州南路仓库 | 山东特瑞电力器材有限公司 | 资本性设备 |  |  | 资本性 |  |  |  | 1000239151 | 淮安 | 1 | 无 | 装置性材料 | 金具 | 设备线夹-变压器线夹 | JS01 |  | SGJSWZ00HTMM2503958-GW26350 | G1407217 | 4501807581 |  | RMB
391 | 02H2 | 卢军 | 2501H01406 | 500020845 | 设备线夹-变压器线夹,M20 | 付 | 34 | 0 | 0 | 1971.77 | 0 | 0 | 4 | 111 | HHC1 | 国网盱眙县供电公司宝山路仓库 | 江苏嘉盟电力设备有限公司 | 成本性原材料 |  |  | 成本性 |  |  |  | 1000233482 | 淮安 | 1 | 无 | 装置性材料 | 金具 | 设备线夹-变压器线夹 | JS01 |  | SGJSWZ00HTMM2401023-GW05753 | G1407217 | 4501775689 |  | RMB
392 | 02H3 | 盛韬 | 2409H01824 | 500020845 | 设备线夹-变压器线夹,M20 | 付 | 20 | 0 | 0 | 792.22 | 0 | 0 | 8 | 224 | HHB1 | 国网金湖县供电公司汽摩园仓库 | 永固集团股份有限公司 | 资本性设备 |  |  | 资本性 |  |  |  | 1000015070 | 淮安 | 1 | 无 | 装置性材料 | 金具 | 设备线夹-变压器线夹 | JS01 |  | SGJSWZ00HTMM2410410-GW45519 | G1407217 | 4501745327 |  | RMB
393 | 02H1 | 周永吉 | 2407H01971 | 500021021 | 10kV电缆终端,3×240,户外终端,冷缩,铜 | 套 | 2 | 0 | 0 | 606.25 | 0 | 0 | 10 | 294 | 93HD | 洪泽供电公司借用物资库 | 上海三原电缆附件有限公司 | 资本性设备 |  |  | 资本性 |  |  |  | 1000000197 | 淮安 | 2 | 配网 | 装置性材料 | 电缆附件 | 35kV及以下电缆终端 | JS01 |  | SGJSWZ00HTMM2410139-GW32755 | G1408001 | 4501723675 |  | RMB
394 | 02H1 | 周永吉 | 2407H01971 | 500021021 | 10kV电缆终端,3×240,户外终端,冷缩,铜 | 套 | 5 | 0 | 0 | 1515.64 | 0 | 0 | 10 | 294 | HHD2 | 国网洪泽县供电公司东四道仓库 | 上海三原电缆附件有限公司 | 资本性设备 |  |  | 资本性 |  |  |  | 1000000197 | 淮安 | 2 | 配网 | 装置性材料 | 电缆附件 | 35kV及以下电缆终端 | JS01 |  | SGJSWZ00HTMM2410139-GW32755 | G1408001 | 4501723675 |  | RMB
395 | 02H2 | 曹伟 | 2504H00509 | 500021021 | 10kV电缆终端,3×240,户外终端,冷缩,铜 | 套 | 4 | 0 | 0 | 1462.9 | 0 | 0 | 1 | 7 | HHC1 | 国网盱眙县供电公司宝山路仓库 | 深圳市沃尔核材股份有限公司 | 资本性设备 |  |  | 资本性 |  |  |  | 1000005475 | 淮安 | 2 | 配网 | 装置性材料 | 电缆附件 | 35kV及以下电缆终端 | JS01 |  | SGJSWZ00HTMM2420482-GW20341 | G1408001 | 4501800328 |  | RMB
396 | 02H0 | 顾同兴 | 2503H02081 | 500021032 | 10kV电缆终端,3×70,户外终端,冷缩,铜 | 套 | 2 | 0 | 0 | 603.26 | 0 | 0 | 3 | 69 | 93H0 | 淮安供电公司借用物资库 | 长缆科技集团股份有限公司 | 成本性原材料 |  |  | 成本性 |  |  |  | 1000000436 | 淮安 | 2 | 配网 | 装置性材料 | 电缆附件 | 35kV及以下电缆终端 | JS01 |  | SGJSWZ00HTMM2420489-GW16422 | G1408001 | 4501791768 |  | RMB | X
397 | 02H0 | 曹昕瑀 | 2411H00028 | 500021032 | 10kV电缆终端,3×70,户外终端,冷缩,铜 | 套 | 25 | 0 | 0 | 6704.85 | 0 | 0 | 2 | 55 | HHA1 | 国网淮安供电公司广州南路仓库 | 苏州市博尔冷热缩材料有限公司 | 资本性设备 |  |  | 资本性 |  |  |  | 1000013270 | 淮安 | 2 | 配网 | 装置性材料 | 电缆附件 | 35kV及以下电缆终端 | JS01 |  | SGJSWZ00HTMM2410154-GW52801 | G1408001 | 4501756197 |  | RMB
398 | 02H0 | 曹昕瑀 | 2502H05122 | 500021032 | 10kV电缆终端,3×70,户外终端,冷缩,铜 | 套 | 2 | 0 | 0 | 536.39 | 0 | 0 | 3 | 74 | HHA1 | 国网淮安供电公司广州南路仓库 | 上海捷锦电力新材料有限公司 | 资本性设备 |  |  | 资本性 |  |  |  | 1000007590 | 淮安 | 2 | 配网 | 装置性材料 | 电缆附件 | 35kV及以下电缆终端 | JS01 |  | SGJSWZ00HTMM2421846-GW10466 | G1408001 | 4501781329 |  | RMB
399 | 02H0 | 曹昕瑀 | 2503H03160 | 500021032 | 10kV电缆终端,3×70,户外终端,冷缩,铜 | 套 | 6 | 0 | 0 | 1609.16 | 0 | 0 | 2 | 53 | HHA1 | 国网淮安供电公司广州南路仓库 | 新缆集团有限公司 | 资本性设备 |  |  | 资本性 |  |  |  | 1000004132 | 淮安 | 2 | 配网 | 装置性材料 | 电缆附件 | 35kV及以下电缆终端 | JS01 |  | SGJSWZ00HTMM2420458-GW17182 | G1408001 | 4501792683 |  | RMB
400 | 02H0 | 顾同兴 | 2505H03841 | 500021032 | 10kV电缆终端,3×70,户外终端,冷缩,铜 | 套 | 4 | 0 | 0 | 1072.78 | 0 | 0 | 1 | 11 | HHA1 | 国网淮安供电公司广州南路仓库 | 杭州矽能电力技术有限公司 | 资本性设备 |  |  | 资本性 |  |  |  | 1000024169 | 淮安 | 2 | 配网 | 装置性材料 | 电缆附件 | 35kV及以下电缆终端 | JS01 |  | SGJSWZ00HTMM2420486-GW31443 | G1408001 | 4501824581 |  | RMB | X
401 | 02H1 | 周永吉 | 2501H00528 | 500021032 | 10kV电缆终端,3×70,户外终端,冷缩,铜 | 套 | 15 | 0 | 0 | 3727.7 | 0 | 0 | 4 | 115 | HHD2 | 国网洪泽县供电公司东四道仓库 | 新缆集团有限公司 | 资本性设备 |  |  | 资本性 |  |  |  | 1000004132 | 淮安 | 2 | 配网 | 装置性材料 | 电缆附件 | 35kV及以下电缆终端 | JS01 |  | SGJSWZ00HTMM2420458-GW03141 | G1408001 | 4501773028 |  | RMB
402 | 02H3 | 盛韬 | 2501H00503 | 500021032 | 10kV电缆终端,3×70,户外终端,冷缩,铜 | 套 | 0 | 0 | 1 | 0 | 0 | 219.47 | 4 | 115 | 93HB | 金湖供电公司借用物资库 | 永固集团股份有限公司 | 资本性设备 |  |  | 资本性 |  |  |  | 1000015070 | 淮安 | 2 | 配网 | 装置性材料 | 电缆附件 | 35kV及以下电缆终端 | JS01 |  | SGJSWZ00HTMM2420452-GW03453 | G1408001 | 4501773341 |  | RMB
403 | 02H0 | 顾同兴 | 2505H03842 | 500021035 | 10kV电缆终端,3×150,户外终端,冷缩,铜 | 套 | 3 | 0 | 0 | 974.97 | 0 | 0 | 1 | 11 | HHA1 | 国网淮安供电公司广州南路仓库 | 杭州矽能电力技术有限公司 | 资本性设备 |  |  | 资本性 |  |  |  | 1000024169 | 淮安 | 2 | 配网 | 装置性材料 | 电缆附件 | 35kV及以下电缆终端 | JS01 |  | SGJSWZ00HTMM2420486-GW31443 | G1408001 | 4501824581 |  | RMB | X
404 | 02H3 | 盛韬 | 2501H01027 | 500021056 | 10kV电缆终端,3×70,户内终端,冷缩,铜 | 套 | 0 | 0 | 1 | 0 | 0 | 207.5 | 4 | 115 | 93HB | 金湖供电公司借用物资库 | 永固集团股份有限公司 | 资本性设备 |  |  | 资本性 |  |  |  | 1000015070 | 淮安 | 6 | 配网 | 装置性材料 | 电缆附件 | 35kV及以下电缆终端 | JS01 |  | SGJSWZ00HTMM2420452-GW04122 | G1408001 | 4501774025 |  | RMB
405 | 02H3 | 盛韬 | 2501H01027 | 500021056 | 10kV电缆终端,3×70,户内终端,冷缩,铜 | 套 | 3 | 0 | 0 | 622.48 | 0 | 0 | 4 | 115 | HHB1 | 国网金湖县供电公司汽摩园仓库 | 永固集团股份有限公司 | 资本性设备 |  |  | 资本性 |  |  |  | 1000015070 | 淮安 | 6 | 配网 | 装置性材料 | 电缆附件 | 35kV及以下电缆终端 | JS01 |  | SGJSWZ00HTMM2420452-GW04122 | G1408001 | 4501774025 |  | RMB
406 | 02H3 | 骆伟伟 | 2408J08411 | 500021058 | 10kV电缆终端,3×150,户内终端,冷缩,铜 | 套 | 4 | 0 | 0 | 1118.9 | 0 | 0 | 4 | 94 | HHB1 | 国网金湖县供电公司汽摩园仓库 | 苏州市博尔冷热缩材料有限公司 | 资本性设备 |  |  | 资本性 |  |  |  | 1000013270 | 淮安 | 2 | 配网 | 装置性材料 | 电缆附件 | 35kV及以下电缆终端 | JS01 |  | SGJSWZ00HTMM2410154-GW43339 | G1408001 | 4501741278 |  | RMB
407 | 02H3 | 骆伟伟 | 2503J01763 | 500021058 | 10kV电缆终端,3×150,户内终端,冷缩,铜 | 套 | 2 | 0 | 0 | 559.45 | 0 | 0 | 2 | 59 | HHB1 | 国网金湖县供电公司汽摩园仓库 | 杭州矽能电力技术有限公司 | 资本性设备 |  |  | 资本性 |  |  |  | 1000024169 | 淮安 | 2 | 配网 | 装置性材料 | 电缆附件 | 35kV及以下电缆终端 | JS01 |  | SGJSWZ00HTMM2420486-GW12933 | G1408001 | 4501784404 |  | RMB
408 | 02H0 | 孙兆芝 | 2503H03069 | 500021081 | 1kV电缆终端,4×150,户外终端,冷缩,铜 | 套 | 2 | 0 | 0 | 243.54 | 0 | 0 | 2 | 52 | 93H0 | 淮安供电公司借用物资库 | 深圳市沃尔核材股份有限公司 | 成本性原材料 |  |  | 成本性 |  |  |  | 1000005475 | 淮安 | 1 | 1kV电缆终端,4×150,户外终端,冷缩,铜 | 装置性材料 | 电缆附件 | 35kV及以下电缆终端 | JS01 |  | SGJSWZ00HTMM2420482-GW16495 | G1408001 | 4501791841 |  | RMB
409 | 02H0 | 孙兆芝 | 2503H03069 | 500021081 | 1kV电缆终端,4×150,户外终端,冷缩,铜 | 套 | 77 | 0 | 0 | 9376.42 | 0 | 0 | 2 | 52 | HHA1 | 国网淮安供电公司广州南路仓库 | 深圳市沃尔核材股份有限公司 | 成本性原材料 |  |  | 成本性 |  |  |  | 1000005475 | 淮安 | 1 | 1kV电缆终端,4×150,户外终端,冷缩,铜 | 装置性材料 | 电缆附件 | 35kV及以下电缆终端 | JS01 |  | SGJSWZ00HTMM2420482-GW16495 | G1408001 | 4501791841 |  | RMB
410 | 02H0 | 孙兆芝 | 2504H00363 | 500021081 | 1kV电缆终端,4×150,户外终端,冷缩,铜 | 套 | 200 | 0 | 0 | 24354.33 | 0 | 0 | 2 | 38 | HHA1 | 国网淮安供电公司广州南路仓库 | 深圳市沃尔核材股份有限公司 | 成本性原材料 |  |  | 成本性 |  |  |  | 1000005475 | 淮安 | 1 | 1kV电缆终端,4×150,户外终端,冷缩,铜 | 装置性材料 | 电缆附件 | 35kV及以下电缆终端 | JS01 |  | SGJSWZ00HTMM2420482-GW20340 | G1408001 | 4501800327 |  | RMB
411 | 02H0 | 曹昕瑀 | 2503H03170 | 500021081 | 1kV电缆终端,4×150,户外终端,冷缩,铜 | 套 | 3 | 0 | 0 | 371.73 | 0 | 0 | 2 | 53 | HHA1 | 国网淮安供电公司广州南路仓库 | 新缆集团有限公司 | 资本性设备 |  |  | 资本性 |  |  |  | 1000004132 | 淮安 | 1 | 1kV电缆终端,4×150,户外终端,冷缩,铜 | 装置性材料 | 电缆附件 | 35kV及以下电缆终端 | JS01 |  | SGJSWZ00HTMM2420458-GW17182 | G1408001 | 4501792683 |  | RMB
412 | 02H0 | 王李 | 2504H04248 | 500021081 | 1kV电缆终端,4×150,户外终端,冷缩,铜 | 套 | 6 | 0 | 0 | 743.46 | 0 | 0 | 1 | 27 | HHA1 | 国网淮安供电公司广州南路仓库 | 江苏中天科技电缆附件有限公司 | 资本性设备 |  |  | 资本性 |  |  |  | 1000124331 | 淮安 | 1 | 1kV电缆终端,4×150,户外终端,冷缩,铜 | 装置性材料 | 电缆附件 | 35kV及以下电缆终端 | JS01 |  | SGJSWZ00HTMM2420453-GW26210 | G1408001 | 4501807441 |  | RMB
413 | 02H1 | 郭海翔 | 2501H00770 | 500021081 | 1kV电缆终端,4×150,户外终端,冷缩,铜 | 套 | 6 | 0 | 0 | 699.46 | 0 | 0 | 5 | 122 | HHD2 | 国网洪泽县供电公司东四道仓库 | 江苏澳能电力电缆附件有限公司 | 成本性原材料 |  |  | 成本性 |  |  |  | 1000010780 | 淮安 | 1 | 1kV电缆终端,4×150,户外终端,冷缩,铜 | 装置性材料 | 电缆附件 | 35kV及以下电缆终端 | JS01 |  | SGJSWZ00HTMM2420438-GW03264 | G1408001 | 4501773151 |  | RMB
414 | 02H1 | 顾欣 | 2502H04564 | 500021081 | 1kV电缆终端,4×150,户外终端,冷缩,铜 | 套 | 37 | 0 | 0 | 4313.37 | 0 | 0 | 2 | 54 | HHD2 | 国网洪泽县供电公司东四道仓库 | 新缆集团有限公司 | 成本性原材料 |  |  | 成本性 |  |  |  | 1000004132 | 淮安 | 1 | 1kV电缆终端,4×150,户外终端,冷缩,铜 | 装置性材料 | 电缆附件 | 35kV及以下电缆终端 | JS01 |  | SGJSWZ00HTMM2420458-GW10406 | G1408001 | 4501781269 |  | RMB
415 | 02H2 | 栾程 | 2503H00695 | 500021081 | 1kV电缆终端,4×150,户外终端,冷缩,铜 | 套 | 48 | 0 | 0 | 5388.39 | 0 | 0 | 1 | 7 | HHC1 | 国网盱眙县供电公司宝山路仓库 | 深圳市沃尔核材股份有限公司 | 资本性设备 |  |  | 资本性 |  |  |  | 1000005475 | 淮安 | 1 | 1kV电缆终端,4×150,户外终端,冷缩,铜 | 装置性材料 | 电缆附件 | 35kV及以下电缆终端 | JS01 |  | SGJSWZ00HTMM2420482-GW12435 | G1408001 | 4501783905 |  | RMB
416 | 02H2 | 曹伟 | 2503H02992 | 500021081 | 1kV电缆终端,4×150,户外终端,冷缩,铜 | 套 | 7 | 0 | 0 | 785.81 | 0 | 0 | 2 | 41 | HHC1 | 国网盱眙县供电公司宝山路仓库 | 永固集团股份有限公司 | 资本性设备 |  |  | 资本性 |  |  |  | 1000015070 | 淮安 | 1 | 1kV电缆终端,4×150,户外终端,冷缩,铜 | 装置性材料 | 电缆附件 | 35kV及以下电缆终端 | JS01 |  | SGJSWZ00HTMM2420452-GW16616 | G1408001 | 4501791962 |  | RMB
417 | 02H2 | 龙聪聪 | 2505H03730 | 500021081 | 1kV电缆终端,4×150,户外终端,冷缩,铜 | 套 | 100 | 0 | 0 | 11225.82 | 0 | 0 | 1 | 7 | HHC1 | 国网盱眙县供电公司宝山路仓库 | 江苏澳能电力电缆附件有限公司 | 资本性设备 |  |  | 资本性 |  |  |  | 1000010780 | 淮安 | 1 | 1kV电缆终端,4×150,户外终端,冷缩,铜 | 装置性材料 | 电缆附件 | 35kV及以下电缆终端 | JS01 |  | SGJSWZ00HTMM2420438-GW31386 | G1408001 | 4501824524 |  | RMB
418 | 02H3 | 查雨欣 | 2504H03626 | 500021081 | 1kV电缆终端,4×150,户外终端,冷缩,铜 | 套 | 16 | 0 | 0 | 2152.21 | 0 | 0 | 1 | 25 | HHB1 | 国网金湖县供电公司汽摩园仓库 | 永固集团股份有限公司 | 资本性设备 |  |  | 资本性 |  |  |  | 1000015070 | 淮安 | 1 | 1kV电缆终端,4×150,户外终端,冷缩,铜 | 装置性材料 | 电缆附件 | 35kV及以下电缆终端 | JS01 |  | SGJSWZ00HTMM2420452-GW25878 | G1408001 | 4501807109 |  | RMB
419 | 02H0 | 王李 | 2503H03133 | 500021117 | 10kV电缆终端,3×400,户内终端,冷缩,铜 | 套 | 16 | 0 | 0 | 7551.85 | 0 | 0 | 3 | 74 | HHA1 | 国网淮安供电公司广州南路仓库 | 江苏中天科技电缆附件有限公司 | 资本性设备 |  |  | 资本性 |  |  |  | 1000124331 | 淮安 | 6 | 配网 | 装置性材料 | 电缆附件 | 35kV及以下电缆终端 | JS01 |  | SGJSWZ00HTMM2420453-GW16740 | G1408001 | 4501792086 |  | RMB
420 | 02H0 | 王李 | 2504H00539 | 500021117 | 10kV电缆终端,3×400,户内终端,冷缩,铜 | 套 | 4 | 0 | 0 | 1887.96 | 0 | 0 | 2 | 35 | HHA1 | 国网淮安供电公司广州南路仓库 | 上海捷锦电力新材料有限公司 | 资本性设备 |  |  | 资本性 |  |  |  | 1000007590 | 淮安 | 6 | 配网 | 装置性材料 | 电缆附件 | 35kV及以下电缆终端 | JS01 |  | SGJSWZ00HTMM2421846-GW21506 | G1408001 | 4501801730 |  | RMB
421 | 02H3 | 盛韬 | 2501H01032 | 500021117 | 10kV电缆终端,3×400,户内终端,冷缩,铜 | 套 | 17 | 0 | 0 | 8356.26 | 0 | 0 | 4 | 115 | HHB1 | 国网金湖县供电公司汽摩园仓库 | 永固集团股份有限公司 | 资本性设备 |  |  | 资本性 |  |  |  | 1000015070 | 淮安 | 6 | 配网 | 装置性材料 | 电缆附件 | 35kV及以下电缆终端 | JS01 |  | SGJSWZ00HTMM2420452-GW04122 | G1408001 | 4501774025 |  | RMB
422 | 02H3 | 胡子豪 | 2502H05041 | 500021117 | 10kV电缆终端,3×400,户内终端,冷缩,铜 | 套 | 12 | 0 | 0 | 5898.54 | 0 | 0 | 3 | 83 | HHB1 | 国网金湖县供电公司汽摩园仓库 | 永固集团股份有限公司 | 资本性设备 |  |  | 资本性 |  |  |  | 1000015070 | 淮安 | 6 | 配网 | 装置性材料 | 电缆附件 | 35kV及以下电缆终端 | JS01 |  | SGJSWZ00HTMM2420452-GW10809 | G1408001 | 4501781672 |  | RMB
423 | 02H0 | 王李 | 2504H00573 | 500021119 | 10kV电缆终端,3×400,户外终端,冷缩,铜 | 套 | 23 | 0 | 0 | 11448.98 | 0 | 0 | 2 | 35 | 93H0 | 淮安供电公司借用物资库 | 上海捷锦电力新材料有限公司 | 资本性设备 |  |  | 资本性 |  |  |  | 1000007590 | 淮安 | 2 | 配网 | 装置性材料 | 电缆附件 | 35kV及以下电缆终端 | JS01 |  | SGJSWZ00HTMM2421846-GW21506 | G1408001 | 4501801730 |  | RMB
424 | 02H0 | 顾同兴 | 2503H01183 | 500021119 | 10kV电缆终端,3×400,户外终端,冷缩,铜 | 套 | 3 | 0 | 0 | 1414.45 | 0 | 0 | 3 | 69 | HHA1 | 国网淮安供电公司广州南路仓库 | 长缆科技集团股份有限公司 | 成本性原材料 |  |  | 成本性 |  |  |  | 1000000436 | 淮安 | 2 | 配网 | 装置性材料 | 电缆附件 | 35kV及以下电缆终端 | JS01 |  | SGJSWZ00HTMM2420489-GW14852 | G1408001 | 4501789621 |  | RMB | X
425 | 02H0 | 顾同兴 | 2504H00412 | 500021119 | 10kV电缆终端,3×400,户外终端,冷缩,铜 | 套 | 18 | 0 | 0 | 8486.71 | 0 | 0 | 2 | 55 | HHA1 | 国网淮安供电公司广州南路仓库 | 长缆科技集团股份有限公司 | 成本性原材料 |  |  | 成本性 |  |  |  | 1000000436 | 淮安 | 2 | 配网 | 装置性材料 | 电缆附件 | 35kV及以下电缆终端 | JS01 |  | SGJSWZ00HTMM2420489-GW20084 | G1408001 | 4501800071 |  | RMB | X
426 | 02H0 | 顾同兴 | 2504H01452 | 500021119 | 10kV电缆终端,3×400,户外终端,冷缩,铜 | 套 | 16 | 0 | 0 | 7543.75 | 0 | 0 | 2 | 55 | HHA1 | 国网淮安供电公司广州南路仓库 | 长缆科技集团股份有限公司 | 成本性原材料 |  |  | 成本性 |  |  |  | 1000000436 | 淮安 | 2 | 配网 | 装置性材料 | 电缆附件 | 35kV及以下电缆终端 | JS01 |  | SGJSWZ00HTMM2420489-GW21912 | G1408001 | 4501802398 |  | RMB | X
427 | 02H0 | 曹昕瑀 | 2411H00037 | 500021119 | 10kV电缆终端,3×400,户外终端,冷缩,铜 | 套 | 40 | 0 | 0 | 19911.27 | 0 | 0 | 2 | 55 | HHA1 | 国网淮安供电公司广州南路仓库 | 苏州市博尔冷热缩材料有限公司 | 资本性设备 |  |  | 资本性 |  |  |  | 1000013270 | 淮安 | 2 | 配网 | 装置性材料 | 电缆附件 | 35kV及以下电缆终端 | JS01 |  | SGJSWZ00HTMM2410154-GW52801 | G1408001 | 4501756197 |  | RMB
428 | 02H0 | 曹昕瑀 | 2502H05121 | 500021119 | 10kV电缆终端,3×400,户外终端,冷缩,铜 | 套 | 4 | 0 | 0 | 1991.13 | 0 | 0 | 3 | 74 | HHA1 | 国网淮安供电公司广州南路仓库 | 上海捷锦电力新材料有限公司 | 资本性设备 |  |  | 资本性 |  |  |  | 1000007590 | 淮安 | 2 | 配网 | 装置性材料 | 电缆附件 | 35kV及以下电缆终端 | JS01 |  | SGJSWZ00HTMM2421846-GW10466 | G1408001 | 4501781329 |  | RMB
429 | 02H0 | 曹昕瑀 | 2502H05123 | 500021119 | 10kV电缆终端,3×400,户外终端,冷缩,铜 | 套 | 8 | 0 | 0 | 3982.25 | 0 | 0 | 3 | 74 | HHA1 | 国网淮安供电公司广州南路仓库 | 上海捷锦电力新材料有限公司 | 资本性设备 |  |  | 资本性 |  |  |  | 1000007590 | 淮安 | 2 | 配网 | 装置性材料 | 电缆附件 | 35kV及以下电缆终端 | JS01 |  | SGJSWZ00HTMM2421846-GW10466 | G1408001 | 4501781329 |  | RMB
430 | 02H0 | 陈龙 | 2503H02903 | 500021119 | 10kV电缆终端,3×400,户外终端,冷缩,铜 | 套 | 44 | 0 | 0 | 21902.39 | 0 | 0 | 2 | 53 | HHA1 | 国网淮安供电公司广州南路仓库 | 深圳市沃尔核材股份有限公司 | 资本性设备 |  |  | 资本性 |  |  |  | 1000005475 | 淮安 | 2 | 配网 | 装置性材料 | 电缆附件 | 35kV及以下电缆终端 | JS01 |  | SGJSWZ00HTMM2420482-GW16496 | G1408001 | 4501791842 |  | RMB
431 | 02H0 | 曹昕瑀 | 2503H03154 | 500021119 | 10kV电缆终端,3×400,户外终端,冷缩,铜 | 套 | 21 | 0 | 0 | 10453.41 | 0 | 0 | 2 | 53 | HHA1 | 国网淮安供电公司广州南路仓库 | 新缆集团有限公司 | 资本性设备 |  |  | 资本性 |  |  |  | 1000004132 | 淮安 | 2 | 配网 | 装置性材料 | 电缆附件 | 35kV及以下电缆终端 | JS01 |  | SGJSWZ00HTMM2420458-GW17182 | G1408001 | 4501792683 |  | RMB
432 | 02H0 | 曹昕瑀 | 2504H00520 | 500021119 | 10kV电缆终端,3×400,户外终端,冷缩,铜 | 套 | 5 | 0 | 0 | 2488.91 | 0 | 0 | 2 | 55 | HHA1 | 国网淮安供电公司广州南路仓库 | 长缆科技集团股份有限公司 | 资本性设备 |  |  | 资本性 |  |  |  | 1000000436 | 淮安 | 2 | 配网 | 装置性材料 | 电缆附件 | 35kV及以下电缆终端 | JS01 |  | SGJSWZ00HTMM2420489-GW20085 | G1408001 | 4501800072 |  | RMB
433 | 02H0 | 曹昕瑀 | 2504H01262 | 500021119 | 10kV电缆终端,3×400,户外终端,冷缩,铜 | 套 | 10 | 0 | 0 | 4977.82 | 0 | 0 | 2 | 55 | HHA1 | 国网淮安供电公司广州南路仓库 | 长缆科技集团股份有限公司 | 资本性设备 |  |  | 资本性 |  |  |  | 1000000436 | 淮安 | 2 | 配网 | 装置性材料 | 电缆附件 | 35kV及以下电缆终端 | JS01 |  | SGJSWZ00HTMM2420489-GW21484 | G1408001 | 4501801708 |  | RMB
434 | 02H0 | 曹昕瑀 | 2504H04374 | 500021119 | 10kV电缆终端,3×400,户外终端,冷缩,铜 | 套 | 4 | 0 | 0 | 1991.13 | 0 | 0 | 2 | 32 | HHA1 | 国网淮安供电公司广州南路仓库 | 长缆科技集团股份有限公司 | 资本性设备 |  |  | 资本性 |  |  |  | 1000000436 | 淮安 | 2 | 配网 | 装置性材料 | 电缆附件 | 35kV及以下电缆终端 | JS01 |  | SGJSWZ00HTMM2420489-GW25170 | G1408001 | 4501806400 |  | RMB
435 | 02H0 | 曹昕瑀 | 2504H04428 | 500021119 | 10kV电缆终端,3×400,户外终端,冷缩,铜 | 套 | 4 | 0 | 0 | 1991.12 | 0 | 0 | 2 | 32 | HHA1 | 国网淮安供电公司广州南路仓库 | 长缆科技集团股份有限公司 | 资本性设备 |  |  | 资本性 |  |  |  | 1000000436 | 淮安 | 2 | 配网 | 装置性材料 | 电缆附件 | 35kV及以下电缆终端 | JS01 |  | SGJSWZ00HTMM2420489-GW25170 | G1408001 | 4501806400 |  | RMB
436 | 02H1 | 周永吉 | 2410H02542 | 500021119 | 10kV电缆终端,3×400,户外终端,冷缩,铜 | 套 | 1 | 0 | 0 | 518.24 | 0 | 0 | 6 | 154 | 93HD | 洪泽供电公司借用物资库 | 永固集团股份有限公司 | 资本性设备 |  |  | 资本性 |  |  |  | 1000015070 | 淮安 | 2 | 配网 | 装置性材料 | 电缆附件 | 35kV及以下电缆终端 | JS01 |  | SGJSWZ00HTMM2410140-GW49886 | G1408001 | 4501752184 |  | RMB
437 | 02H1 | 顾欣 | 2501H00944 | 500021119 | 10kV电缆终端,3×400,户外终端,冷缩,铜 | 套 | 3 | 0 | 0 | 1480.88 | 0 | 0 | 4 | 115 | HHD2 | 国网洪泽县供电公司东四道仓库 | 新缆集团有限公司 | 成本性原材料 |  |  | 成本性 |  |  |  | 1000004132 | 淮安 | 2 | 配网 | 装置性材料 | 电缆附件 | 35kV及以下电缆终端 | JS01 |  | SGJSWZ00HTMM2420458-GW03140 | G1408001 | 4501773027 |  | RMB
438 | 02H1 | 周永吉 | 2410H02542 | 500021119 | 10kV电缆终端,3×400,户外终端,冷缩,铜 | 套 | 24 | 0 | 0 | 12437.69 | 0 | 0 | 6 | 154 | HHD2 | 国网洪泽县供电公司东四道仓库 | 永固集团股份有限公司 | 资本性设备 |  |  | 资本性 |  |  |  | 1000015070 | 淮安 | 2 | 配网 | 装置性材料 | 电缆附件 | 35kV及以下电缆终端 | JS01 |  | SGJSWZ00HTMM2410140-GW49886 | G1408001 | 4501752184 |  | RMB
439 | 02H1 | 周永吉 | 2501H00529 | 500021119 | 10kV电缆终端,3×400,户外终端,冷缩,铜 | 套 | 4 | 0 | 0 | 2072.95 | 0 | 0 | 4 | 115 | HHD2 | 国网洪泽县供电公司东四道仓库 | 新缆集团有限公司 | 资本性设备 |  |  | 资本性 |  |  |  | 1000004132 | 淮安 | 2 | 配网 | 装置性材料 | 电缆附件 | 35kV及以下电缆终端 | JS01 |  | SGJSWZ00HTMM2420458-GW03141 | G1408001 | 4501773028 |  | RMB
440 | 02H2 | 曹伟 | 2501H00741 | 500021119 | 10kV电缆终端,3×400,户外终端,冷缩,铜 | 套 | 18 | 0 | 0 | 9210.76 | 0 | 0 | 4 | 97 | HHC1 | 国网盱眙县供电公司宝山路仓库 | 永固集团股份有限公司 | 资本性设备 |  |  | 资本性 |  |  |  | 1000015070 | 淮安 | 2 | 配网 | 装置性材料 | 电缆附件 | 35kV及以下电缆终端 | JS01 |  | SGJSWZ00HTMM2420452-GW03450 | G1408001 | 4501773338 |  | RMB
441 | 02H2 | 曹伟 | 2502H05019 | 500021119 | 10kV电缆终端,3×400,户外终端,冷缩,铜 | 套 | 8 | 0 | 0 | 4093.67 | 0 | 0 | 3 | 70 | HHC1 | 国网盱眙县供电公司宝山路仓库 | 永固集团股份有限公司 | 资本性设备 |  |  | 资本性 |  |  |  | 1000015070 | 淮安 | 2 | 配网 | 装置性材料 | 电缆附件 | 35kV及以下电缆终端 | JS01 |  | SGJSWZ00HTMM2420452-GW10808 | G1408001 | 4501781671 |  | RMB
442 | 02H2 | 曹伟 | 2503H02991 | 500021119 | 10kV电缆终端,3×400,户外终端,冷缩,铜 | 套 | 4 | 0 | 0 | 2046.84 | 0 | 0 | 2 | 41 | HHC1 | 国网盱眙县供电公司宝山路仓库 | 永固集团股份有限公司 | 资本性设备 |  |  | 资本性 |  |  |  | 1000015070 | 淮安 | 2 | 配网 | 装置性材料 | 电缆附件 | 35kV及以下电缆终端 | JS01 |  | SGJSWZ00HTMM2420452-GW16616 | G1408001 | 4501791962 |  | RMB
443 | 02H2 | 曹伟 | 2504H00514 | 500021119 | 10kV电缆终端,3×400,户外终端,冷缩,铜 | 套 | 14 | 0 | 0 | 7163.93 | 0 | 0 | 1 | 7 | HHC1 | 国网盱眙县供电公司宝山路仓库 | 深圳市沃尔核材股份有限公司 | 资本性设备 |  |  | 资本性 |  |  |  | 1000005475 | 淮安 | 2 | 配网 | 装置性材料 | 电缆附件 | 35kV及以下电缆终端 | JS01 |  | SGJSWZ00HTMM2420482-GW20341 | G1408001 | 4501800328 |  | RMB
444 | 02H3 | 胡子豪 | 2503H02930 | 500021119 | 10kV电缆终端,3×400,户外终端,冷缩,铜 | 套 | 0 | 0 | 2 | 0 | 0 | 1017.7 | 3 | 63 | 93HB | 金湖供电公司借用物资库 | 永固集团股份有限公司 | 资本性设备 |  |  | 资本性 |  |  |  | 1000015070 | 淮安 | 2 | 配网 | 装置性材料 | 电缆附件 | 35kV及以下电缆终端 | JS01 |  | SGJSWZ00HTMM2420452-GW16617 | G1408001 | 4501791963 |  | RMB
445 | 02H3 | 胡子豪 | 2503H02930 | 500021119 | 10kV电缆终端,3×400,户外终端,冷缩,铜 | 套 | 8 | 0 | 0 | 4070.79 | 0 | 0 | 3 | 63 | HHB1 | 国网金湖县供电公司汽摩园仓库 | 永固集团股份有限公司 | 资本性设备 |  |  | 资本性 |  |  |  | 1000015070 | 淮安 | 2 | 配网 | 装置性材料 | 电缆附件 | 35kV及以下电缆终端 | JS01 |  | SGJSWZ00HTMM2420452-GW16617 | G1408001 | 4501791963 |  | RMB
446 | 02H4 | 朱成亮 | 2504H00832 | 500021119 | 10kV电缆终端,3×400,户外终端,冷缩,铜 | 套 | 45 | 0 | 0 | 23017.69 | 0 | 0 | 2 | 54 | HHE1 | 国网涟水县供电公司兴旺大道仓库 | 上海捷锦电力新材料有限公司 | 成本性原材料 |  |  | 成本性 |  |  |  | 1000007590 | 淮安 | 2 | 配网 | 装置性材料 | 电缆附件 | 35kV及以下电缆终端 | JS01 |  | SGJSWZ00HTMM2421846-GW21507 | G1408001 | 4501801731 |  | RMB
447 | 02H4 | 胥力 | 2504H00923 | 500021119 | 10kV电缆终端,3×400,户外终端,冷缩,铜 | 套 | 6 | 0 | 0 | 2961.77 | 0 | 0 | 1 | 21 | HHE1 | 国网涟水县供电公司兴旺大道仓库 | 新缆集团有限公司 | 资本性设备 |  |  | 资本性 |  |  |  | 1000004132 | 淮安 | 2 | 配网 | 装置性材料 | 电缆附件 | 35kV及以下电缆终端 | JS01 |  | SGJSWZ00HTMM2420458-GW22133 | G1408001 | 4501802619 |  | RMB
448 | 02H2 | 曹伟 | 2503H02993 | 500021176 | 1kV电缆终端,4×50,户内终端,冷缩,铜 | 套 | 43 | 0 | 0 | 2739.82 | 0 | 0 | 2 | 41 | HHC1 | 国网盱眙县供电公司宝山路仓库 | 永固集团股份有限公司 | 资本性设备 |  |  | 资本性 |  |  |  | 1000015070 | 淮安 | 1 | 1kV电缆终端,4×50,户内终端,冷缩,铜 | 装置性材料 | 电缆附件 | 35kV及以下电缆终端 | JS01 |  | SGJSWZ00HTMM2420452-GW16616 | G1408001 | 4501791962 |  | RMB
449 | 02H2 | 曹伟 | 2503H03007 | 500021178 | 1kV电缆终端,4×240,户内终端,冷缩,铜 | 套 | 2 | 0 | 0 | 362.83 | 0 | 0 | 1 | 7 | 93HC | 盱眙供电公司借用物资库 | 上海三原电缆附件有限公司 | 资本性设备 |  |  | 资本性 |  |  |  | 1000000197 | 淮安 | 1 | 1kV电缆终端,4×240,户内终端,冷缩,铜 | 装置性材料 | 电缆附件 | 35kV及以下电缆终端 | JS01 |  | SGJSWZ00HTMM2420485-GW16395 | G1408001 | 4501791741 |  | RMB
450 | 02H2 | 曹伟 | 2503H03007 | 500021178 | 1kV电缆终端,4×240,户内终端,冷缩,铜 | 套 | 4 | 0 | 0 | 725.67 | 0 | 0 | 1 | 7 | HHC1 | 国网盱眙县供电公司宝山路仓库 | 上海三原电缆附件有限公司 | 资本性设备 |  |  | 资本性 |  |  |  | 1000000197 | 淮安 | 1 | 1kV电缆终端,4×240,户内终端,冷缩,铜 | 装置性材料 | 电缆附件 | 35kV及以下电缆终端 | JS01 |  | SGJSWZ00HTMM2420485-GW16395 | G1408001 | 4501791741 |  | RMB
451 | 02H3 | 查雨欣 | 2504H03627 | 500021178 | 1kV电缆终端,4×240,户内终端,冷缩,铜 | 套 | 28 | 0 | 0 | 4460.18 | 0 | 0 | 1 | 25 | HHB1 | 国网金湖县供电公司汽摩园仓库 | 永固集团股份有限公司 | 资本性设备 |  |  | 资本性 |  |  |  | 1000015070 | 淮安 | 1 | 1kV电缆终端,4×240,户内终端,冷缩,铜 | 装置性材料 | 电缆附件 | 35kV及以下电缆终端 | JS01 |  | SGJSWZ00HTMM2420452-GW25878 | G1408001 | 4501807109 |  | RMB
452 | 02H2 | 金晶 | 2408H02446 | 500021295 | 10kV电缆终端,3×240,设备终端,预制,铜 | 套 | 4 | 0 | 0 | 2664 | 0 | 0 | 9 | 245 | HHC1 | 国网盱眙县供电公司宝山路仓库 | 江苏中天科技电缆附件有限公司 | 资本性设备 |  |  | 资本性 |  |  |  | 1000124331 | 淮安 | 2 | 配网 | 装置性材料 | 电缆附件 | 35kV及以下电缆终端 | JS01 |  | SGJSWZ00HTMM2319505-GW42861 | G1408001 | 4501740748 |  | RMB
453 | 02H0 | 尹华 | 2301H01005 | 500021349 | 110kV电缆终端,1×800,户外终端,复合套管,铜 | 只 | 3 | 0 | 0 | 41422.62 | 0 | 0 | 0 | 0 | HHA1 | 国网淮安供电公司广州南路仓库 | 安徽省浩辉电力股份有限公司 | 资本性材料 |  |  | 资本性 |  |  |  | 1000024005 | 淮安 | 4 | 投标人安装 | 装置性材料 | 电缆附件 | 66kV及以上电缆终端 | JS01 |  | SGJSWZ00HTMM2318598 | G1408002 | 4501620057 |  | RMB
454 | 02H0 | 顾同兴 | 2409H00287 | 500021383 | 10kV电缆中间接头,3×400,直通接头,冷缩,铜 | 套 | 1 | 0 | 0 | 15855 | 0 | 0 | 9 | 249 | 93H0 | 淮安供电公司借用物资库 | 江苏亨通高压海缆有限公司 | 成本性原材料 |  |  | 成本性 |  |  |  | 1000065879 | 淮安 | 1 | 10kV电缆中间接头,3×400,直通接头,冷缩,铜。熔接 | 装置性材料 | 电缆附件 | 35kV及以下电缆中间接头 | JS01 |  | SGJSWZ00HTMM2410490-GW43897 | G1408003 | 4501742022 |  | RMB | X
455 | 02H0 | 曹昕瑀 | 2501H00796 | 500021383 | 10kV电缆中间接头,3×400,直通接头,冷缩,铜 | 套 | 7 | 0 | 0 | 111729.61 | 0 | 0 | 4 | 118 | 93H0 | 淮安供电公司借用物资库 | 长缆科技集团股份有限公司 | 资本性设备 |  |  | 资本性 |  |  |  | 1000000436 | 淮安 | 1 | 10kV电缆中间接头,3×400,直通接头,冷缩,铜。熔接 | 装置性材料 | 电缆附件 | 35kV及以下电缆中间接头 | JS01 |  | SGJSWZ00HTMM2420471-GW02963 | G1408003 | 4501772850 |  | RMB
456 | 02H0 | 顾同兴 | 2503H02073 | 500021383 | 10kV电缆中间接头,3×400,直通接头,冷缩,铜 | 套 | 4 | 0 | 0 | 63420.02 | 0 | 0 | 3 | 69 | HHA1 | 国网淮安供电公司广州南路仓库 | 长缆科技集团股份有限公司 | 成本性原材料 |  |  | 成本性 |  |  |  | 1000000436 | 淮安 | 1 | 10kV电缆中间接头,3×400,直通接头,冷缩,铜。熔接 | 装置性材料 | 电缆附件 | 35kV及以下电缆中间接头 | JS01 |  | SGJSWZ00HTMM2420471-GW16421 | G1408003 | 4501791767 |  | RMB | X
457 | 02H0 | 顾同兴 | 2504H00411 | 500021383 | 10kV电缆中间接头,3×400,直通接头,冷缩,铜 | 套 | 8 | 0 | 0 | 126840.04 | 0 | 0 | 2 | 54 | HHA1 | 国网淮安供电公司广州南路仓库 | 福建泉源电气设备有限公司 | 成本性原材料 |  |  | 成本性 |  |  |  | 1000122228 | 淮安 | 1 | 10kV电缆中间接头,3×400,直通接头,冷缩,铜。熔接 | 装置性材料 | 电缆附件 | 35kV及以下电缆中间接头 | JS01 |  | SGJSWZ00HTMM2420508-GW20890 | G1408003 | 4501800877 |  | RMB | X
458 | 02H0 | 陈龙 | 2501H00610 | 500021383 | 10kV电缆中间接头,3×400,直通接头,冷缩,铜 | 套 | 7 | 0 | 0 | 111729.61 | 0 | 0 | 4 | 118 | HHA1 | 国网淮安供电公司广州南路仓库 | 福建泉源电气设备有限公司 | 资本性设备 |  |  | 资本性 |  |  |  | 1000122228 | 淮安 | 1 | 10kV电缆中间接头,3×400,直通接头,冷缩,铜。熔接 | 装置性材料 | 电缆附件 | 35kV及以下电缆中间接头 | JS01 |  | SGJSWZ00HTMM2420508-GW03698 | G1408003 | 4501773586 |  | RMB
459 | 02H0 | 王李 | 2501H00644 | 500021383 | 10kV电缆中间接头,3×400,直通接头,冷缩,铜 | 套 | 2 | 0 | 0 | 31922.75 | 0 | 0 | 4 | 118 | HHA1 | 国网淮安供电公司广州南路仓库 | 江苏中天科技电缆附件有限公司 | 资本性设备 |  |  | 资本性 |  |  |  | 1000124331 | 淮安 | 1 | 10kV电缆中间接头,3×400,直通接头,冷缩,铜。熔接 | 装置性材料 | 电缆附件 | 35kV及以下电缆中间接头 | JS01 |  | SGJSWZ00HTMM2420491-GW03713 | G1408003 | 4501773601 |  | RMB
460 | 02H0 | 曹昕瑀 | 2503H03172 | 500021383 | 10kV电缆中间接头,3×400,直通接头,冷缩,铜 | 套 | 0 | 0 | 3 | 0 | 0 | 47884.12 | 3 | 69 | HHA1 | 国网淮安供电公司广州南路仓库 | 长缆科技集团股份有限公司 | 资本性设备 |  |  | 资本性 |  |  |  | 1000000436 | 淮安 | 1 | 10kV电缆中间接头,3×400,直通接头,冷缩,铜。熔接 | 装置性材料 | 电缆附件 | 35kV及以下电缆中间接头 | JS01 |  | SGJSWZ00HTMM2420471-GW17004 | G1408003 | 4501792504 |  | RMB
461 | 02H0 | 王李 | 2504H00591 | 500021383 | 10kV电缆中间接头,3×400,直通接头,冷缩,铜 | 套 | 2 | 0 | 0 | 31922.75 | 0 | 0 | 2 | 55 | HHA1 | 国网淮安供电公司广州南路仓库 | 广东阿尔派新材料股份有限公司 | 资本性设备 |  |  | 资本性 |  |  |  | 1000002087 | 淮安 | 1 | 10kV电缆中间接头,3×400,直通接头,冷缩,铜。熔接 | 装置性材料 | 电缆附件 | 35kV及以下电缆中间接头 | JS01 |  | SGJSWZ00HTMM2420512-GW21496 | G1408003 | 4501801720 |  | RMB
462 | 02H0 | 顾同兴 | 2505H03733 | 500021383 | 10kV电缆中间接头,3×400,直通接头,冷缩,铜 | 套 | 10 | 0 | 0 | 159613.72 | 0 | 0 | 1 | 11 | HHA1 | 国网淮安供电公司广州南路仓库 | 黄石市深博电气有限公司 | 资本性设备 |  |  | 资本性 |  |  |  | 1000020449 | 淮安 | 1 | 10kV电缆中间接头,3×400,直通接头,冷缩,铜。熔接 | 装置性材料 | 电缆附件 | 35kV及以下电缆中间接头 | JS01 |  | SGJSWZ00HTMM2420533-GW31429 | G1408003 | 4501824567 |  | RMB | X
463 | 02H4 | 严磊 | 2501H00635 | 500021383 | 10kV电缆中间接头,3×400,直通接头,冷缩,铜 | 套 | 1 | 0 | 0 | 16020 | 0 | 0 | 4 | 104 | HHE1 | 国网涟水县供电公司兴旺大道仓库 | 江苏中天科技电缆附件有限公司 | 资本性设备 |  |  | 资本性 |  |  |  | 1000124331 | 淮安 | 1 | 10kV电缆中间接头,3×400,直通接头,冷缩,铜。熔接 | 装置性材料 | 电缆附件 | 35kV及以下电缆中间接头 | JS01 |  | SGJSWZ00HTMM2420491-GW03716 | G1408003 | 4501773604 |  | RMB
464 | 02H0 | 顾同兴 | 2503H03863 | 500021520 | 电缆保护管,MPP,φ200 | 米 | 217 | 0 | 0 | 28524.94 | 0 | 0 | 1 | 11 | HHA1 | 国网淮安供电公司广州南路仓库 | 江苏中擎实业有限公司 | 成本性原材料 |  |  | 成本性 |  |  |  | 1000340070 | 淮安 | 6 | 电缆保护管,MPP,φ200。公称壁厚16mm,非开挖拉管用 | 装置性材料 | 电缆附件 | 电缆保护管 | JS01 |  | SGJSWZ00HTMM2420641-GW19662 | G1408006 | 4501798979 |  | RMB | X
465 | 02H0 | 顾同兴 | 2503H03864 | 500021520 | 电缆保护管,MPP,φ200 | 米 | 1000 | 0 | 0 | 131451.33 | 0 | 0 | 1 | 11 | HHA1 | 国网淮安供电公司广州南路仓库 | 江苏中擎实业有限公司 | 成本性原材料 |  |  | 成本性 |  |  |  | 1000340070 | 淮安 | 6 | 电缆保护管,MPP,φ200。公称壁厚16mm,非开挖拉管用 | 装置性材料 | 电缆附件 | 电缆保护管 | JS01 |  | SGJSWZ00HTMM2420641-GW19662 | G1408006 | 4501798979 |  | RMB | X
466 | 02H0 | 顾同兴 | 2504H03365 | 500021520 | 电缆保护管,MPP,φ200 | 米 | 1000 | 0 | 0 | 131451.32 | 0 | 0 | 1 | 11 | HHA1 | 国网淮安供电公司广州南路仓库 | 江苏中擎实业有限公司 | 成本性原材料 |  |  | 成本性 |  |  |  | 1000340070 | 淮安 | 6 | 电缆保护管,MPP,φ200。公称壁厚16mm,非开挖拉管用 | 装置性材料 | 电缆附件 | 电缆保护管 | JS01 |  | SGJSWZ00HTMM2420641-GW26510 | G1408006 | 4501807741 |  | RMB | X
467 | 02H1 | 孙凯 | 2504H02226 | 500021520 | 电缆保护管,MPP,φ200 | 米 | 54 | 0 | 0 | 7028.6 | 0 | 0 | 2 | 34 | 93HD | 洪泽供电公司借用物资库 | 安徽广胜管业科技有限公司 | 资本性材料 |  |  | 资本性 |  |  |  | 1000125452 | 淮安 | 6 | 电缆保护管,MPP,φ200。公称壁厚16mm,非开挖拉管用 | 装置性材料 | 电缆附件 | 电缆保护管 | JS01 |  | SGJSWZ00HTMM2420787-GW24247 | G1408006 | 4501805170 |  | RMB
468 | 02H1 | 周永吉 | 2501H00800 | 500021520 | 电缆保护管,MPP,φ200 | 米 | 54 | 0 | 0 | 7062.22 | 0 | 0 | 2 | 52 | HHD2 | 国网洪泽县供电公司东四道仓库 | 浙江大成管业智能制造有限公司 | 资本性设备 |  |  | 资本性 |  |  |  | 1000101735 | 淮安 | 6 | 电缆保护管,MPP,φ200。公称壁厚16mm,非开挖拉管用 | 装置性材料 | 电缆附件 | 电缆保护管 | JS01 |  | SGJSWZ00HTMM2420630-GW03643 | G1408006 | 4501773531 |  | RMB
469 | 02H1 | 周永吉 | 2502H05159 | 500021520 | 电缆保护管,MPP,φ200 | 米 | 900 | 0 | 0 | 117703.58 | 0 | 0 | 1 | 6 | HHD2 | 国网洪泽县供电公司东四道仓库 | 江苏品升管业股份有限公司 | 资本性设备 |  |  | 资本性 |  |  |  | 1000888850 | 淮安 | 6 | 电缆保护管,MPP,φ200。公称壁厚16mm,非开挖拉管用 | 装置性材料 | 电缆附件 | 电缆保护管 | JS01 |  | SGJSWZ00HTMM2420772-GW11773 | G1408006 | 4501782752 |  | RMB
470 | 02H2 | 栾程 | 2501H00248 | 500021520 | 电缆保护管,MPP,φ200 | 米 | 45 | 0 | 0 | 6118.92 | 0 | 0 | 4 | 104 | 93HC | 盱眙供电公司借用物资库 | 昆山圣星通讯器材有限公司 | 资本性设备 |  |  | 资本性 |  |  |  | 1000006125 | 淮安 | 6 | 电缆保护管,MPP,φ200。公称壁厚16mm,非开挖拉管用 | 装置性材料 | 电缆附件 | 电缆保护管 | JS01 |  | SGJSWZ00HTMM2420410-GW01716 | G1408006 | 4501771577 |  | RMB
471 | 02H3 | 胡跃坤 | 2504H00404 | 500021520 | 电缆保护管,MPP,φ200 | 米 | 171 | 0 | 0 | 22479.69 | 0 | 0 | 1 | 25 | HHB1 | 国网金湖县供电公司汽摩园仓库 | 江苏诚威电力设备有限公司 | 成本性原材料 |  |  | 成本性 |  |  |  | 1000321567 | 淮安 | 6 | 电缆保护管,MPP,φ200。公称壁厚16mm,非开挖拉管用 | 装置性材料 | 电缆附件 | 电缆保护管 | JS01 |  | SGJSWZ00HTMM2420636-GW20992 | G1408006 | 4501800979 |  | RMB
472 | 02H3 | 胡子豪 | 2504H00331 | 500021520 | 电缆保护管,MPP,φ200 | 米 | 378 | 0 | 0 | 49708.67 | 0 | 0 | 0 | 0 | HHB1 | 国网金湖县供电公司汽摩园仓库 | 江苏壹诺电力器材有限公司 | 资本性设备 |  |  | 资本性 |  |  |  | 1000476274 | 淮安 | 6 | 电缆保护管,MPP,φ200。公称壁厚16mm,非开挖拉管用 | 装置性材料 | 电缆附件 | 电缆保护管 | JS01 |  | SGJSWZ00HTMM2420633-GW21085 | G1408006 | 4501801072 |  | RMB
473 | 02H4 | 朱成亮 | 2504H00840 | 500021520 | 电缆保护管,MPP,φ200 | 米 | 0 | 3000 | 0 | 0 | 394077.87 | 0 | 1 | 10 | HHE1 | 国网涟水县供电公司兴旺大道仓库 | 苏州市八达电力科技有限公司 | 成本性原材料 |  |  | 成本性 |  |  |  | 1001898596 | 淮安 | 6 | 电缆保护管,MPP,φ200。公称壁厚16mm,非开挖拉管用 | 装置性材料 | 电缆附件 | 电缆保护管 | JS01 |  | SGJSWZ00HTMM2420783-GW21613 | G1408006 | 4501801837 |  | RMB
474 | 02H4 | 胥力 | 2504H04622 | 500021520 | 电缆保护管,MPP,φ200 | 米 | 0 | 1000 | 0 | 0 | 131359.29 | 0 | 1 | 6 | HHE1 | 国网涟水县供电公司兴旺大道仓库 | 浙江诚烽电气设备有限公司 | 成本性原材料 |  |  | 成本性 |  |  |  | 1000102890 | 淮安 | 6 | 电缆保护管,MPP,φ200。公称壁厚16mm,非开挖拉管用 | 装置性材料 | 电缆附件 | 电缆保护管 | JS01 |  | SGJSWZ00HTMM2420653-GW28558 | G1408006 | 4501810478 |  | RMB
475 | 02H4 | 胥力 | 2504H04623 | 500021520 | 电缆保护管,MPP,φ200 | 米 | 0 | 1000 | 0 | 0 | 131359.29 | 0 | 1 | 6 | HHE1 | 国网涟水县供电公司兴旺大道仓库 | 浙江诚烽电气设备有限公司 | 成本性原材料 |  |  | 成本性 |  |  |  | 1000102890 | 淮安 | 6 | 电缆保护管,MPP,φ200。公称壁厚16mm,非开挖拉管用 | 装置性材料 | 电缆附件 | 电缆保护管 | JS01 |  | SGJSWZ00HTMM2420653-GW28558 | G1408006 | 4501810478 |  | RMB
476 | 02H1 | 郭海翔 | 2406H05415 | 500021532 | 电缆保护管,CPVC,φ100 | 米 | 12 | 0 | 176 | 468 | 0 | 6864 | 6 | 153 | HHD2 | 国网洪泽县供电公司东四道仓库 | 无锡龙舜实业有限公司 | 成本性原材料 |  |  | 成本性 |  |  |  | 1000110273 | 淮安 | 1 | 电缆保护管,CPVC,φ100。壁厚5mm | 装置性材料 | 电缆附件 | 电缆保护管 | JS01 |  | SGJSWZ00HTMM2410103-GW32156 | G1408006 | 4501722810 |  | RMB
477 | 02H2 | 曹伟 | 2501H00071 | 500021532 | 电缆保护管,CPVC,φ100 | 米 | 249 | 0 | 0 | 9298.64 | 0 | 0 | 6 | 152 | 93HC | 盱眙供电公司借用物资库 | 苏州苏金源电力器材有限公司 | 资本性设备 |  |  | 资本性 |  |  |  | 1000200092 | 淮安 | 1 | 电缆保护管,CPVC,φ100。壁厚5mm | 装置性材料 | 电缆附件 | 电缆保护管 | JS01 |  | SGJSWZ00HTMM2420773-GW00552 | G1408006 | 4501769791 |  | RMB
478 | 02H3 | 查雨欣 | 2501H00460 | 500021532 | 电缆保护管,CPVC,φ100 | 米 | 0 | 0 | 110 | 0 | 0 | 4091.37 | 4 | 94 | 93HB | 金湖供电公司借用物资库 | 无锡神马管材有限公司 | 资本性设备 |  |  | 资本性 |  |  |  | 1000435530 | 淮安 | 1 | 电缆保护管,CPVC,φ100。壁厚5mm | 装置性材料 | 电缆附件 | 电缆保护管 | JS01 |  | SGJSWZ00HTMM2420776-GW03897 | G1408006 | 4501773785 |  | RMB
479 | 02H3 | 查雨欣 | 2503H00638 | 500021532 | 电缆保护管,CPVC,φ100 | 米 | 0 | 0 | 300 | 0 | 0 | 11158.27 | 2 | 39 | 93HB | 金湖供电公司借用物资库 | 无锡神马管材有限公司 | 资本性设备 |  |  | 资本性 |  |  |  | 1000435530 | 淮安 | 1 | 电缆保护管,CPVC,φ100。壁厚5mm | 装置性材料 | 电缆附件 | 电缆保护管 | JS01 |  | SGJSWZ00HTMM2420776-GW13512 | G1408006 | 4501784983 |  | RMB
480 | 02H3 | 查雨欣 | 2503H00638 | 500021532 | 电缆保护管,CPVC,φ100 | 米 | 626 | 0 | 0 | 23283.59 | 0 | 0 | 2 | 39 | HHB1 | 国网金湖县供电公司汽摩园仓库 | 无锡神马管材有限公司 | 资本性设备 |  |  | 资本性 |  |  |  | 1000435530 | 淮安 | 1 | 电缆保护管,CPVC,φ100。壁厚5mm | 装置性材料 | 电缆附件 | 电缆保护管 | JS01 |  | SGJSWZ00HTMM2420776-GW13512 | G1408006 | 4501784983 |  | RMB
481 | 02H0 | 王李 | 2505H02488 | 500021541 | 电缆保护管,MPP,φ150 | 米 | 422 | 0 | 0 | 31205.59 | 0 | 0 | 1 | 19 | HHA1 | 国网淮安供电公司广州南路仓库 | 苏州宝牛管业有限公司 | 资本性设备 |  |  | 资本性 |  |  |  | 1000606879 | 淮安 | 4 | 电缆保护管,MPP,φ150。公称壁厚12mm,非开挖拉管用 | 装置性材料 | 电缆附件 | 电缆保护管 | JS01 |  | SGJSWZ00HTMM2420781-GW31291 | G1408006 | 4501820165 |  | RMB
482 | 02H0 | 王李 | 2503H03139 | 500021938 | 电缆接线端子,铜镀锡,50mm2,单孔 | 只 | 48 | 0 | 0 | 322.33 | 0 | 0 | 3 | 74 | 93H0 | 淮安供电公司借用物资库 | 山东鲁能光大电力器材有限公司 | 资本性设备 |  |  | 资本性 |  |  |  | 1000011810 | 淮安 | 2 | 电缆接线端子,铜镀锡,50mm2,单孔 | 装置性材料 | 电缆附件 | 电缆接线端子 | JS01 |  | SGJSWZ00HTMM2420503-GW16569 | G1408010 | 4501791915 |  | RMB
483 | 02H0 | 顾同兴 | 2504H02165 | 500021938 | 电缆接线端子,铜镀锡,50mm2,单孔 | 只 | 311 | 0 | 0 | 2045.13 | 0 | 0 | 2 | 41 | HHA1 | 国网淮安供电公司广州南路仓库 | 固力发集团股份有限公司 | 成本性原材料 |  |  | 成本性 |  |  |  | 1000000611 | 淮安 | 2 | 电缆接线端子,铜镀锡,50mm2,单孔 | 装置性材料 | 电缆附件 | 电缆接线端子 | JS01 |  | SGJSWZ00HTMM2420505-GW23561 | G1408010 | 4501804477 |  | RMB | X
484 | 02H0 | 陈龙 | 2501H00593 | 500021938 | 电缆接线端子,铜镀锡,50mm2,单孔 | 只 | 690 | 0 | 0 | 4633.48 | 0 | 0 | 4 | 91 | HHA1 | 国网淮安供电公司广州南路仓库 | 山东鲁能光大电力器材有限公司 | 资本性设备 |  |  | 资本性 |  |  |  | 1000011810 | 淮安 | 2 | 电缆接线端子,铜镀锡,50mm2,单孔 | 装置性材料 | 电缆附件 | 电缆接线端子 | JS01 |  | SGJSWZ00HTMM2420503-GW03322 | G1408010 | 4501773209 |  | RMB
485 | 02H0 | 陈龙 | 2501H00594 | 500021938 | 电缆接线端子,铜镀锡,50mm2,单孔 | 只 | 2000 | 0 | 0 | 13430.37 | 0 | 0 | 4 | 91 | HHA1 | 国网淮安供电公司广州南路仓库 | 山东鲁能光大电力器材有限公司 | 资本性设备 |  |  | 资本性 |  |  |  | 1000011810 | 淮安 | 2 | 电缆接线端子,铜镀锡,50mm2,单孔 | 装置性材料 | 电缆附件 | 电缆接线端子 | JS01 |  | SGJSWZ00HTMM2420503-GW03320 | G1408010 | 4501773207 |  | RMB
486 | 02H0 | 曹昕瑀 | 2501H00714 | 500021938 | 电缆接线端子,铜镀锡,50mm2,单孔 | 只 | 2377 | 0 | 0 | 15961.99 | 0 | 0 | 4 | 91 | HHA1 | 国网淮安供电公司广州南路仓库 | 山东鲁能光大电力器材有限公司 | 资本性设备 |  |  | 资本性 |  |  |  | 1000011810 | 淮安 | 2 | 电缆接线端子,铜镀锡,50mm2,单孔 | 装置性材料 | 电缆附件 | 电缆接线端子 | JS01 |  | SGJSWZ00HTMM2420503-GW03318 | G1408010 | 4501773205 |  | RMB
487 | 02H0 | 陈龙 | 2503H02899 | 500021938 | 电缆接线端子,铜镀锡,50mm2,单孔 | 只 | 528 | 0 | 0 | 3545.62 | 0 | 0 | 2 | 54 | HHA1 | 国网淮安供电公司广州南路仓库 | 山东鲁能光大电力器材有限公司 | 资本性设备 |  |  | 资本性 |  |  |  | 1000011810 | 淮安 | 2 | 电缆接线端子,铜镀锡,50mm2,单孔 | 装置性材料 | 电缆附件 | 电缆接线端子 | JS01 |  | SGJSWZ00HTMM2420503-GW16570 | G1408010 | 4501791916 |  | RMB
488 | 02H0 | 曹昕瑀 | 2503H03165 | 500021938 | 电缆接线端子,铜镀锡,50mm2,单孔 | 只 | 342 | 0 | 0 | 2296.59 | 0 | 0 | 3 | 62 | HHA1 | 国网淮安供电公司广州南路仓库 | 固力发集团股份有限公司 | 资本性设备 |  |  | 资本性 |  |  |  | 1000000611 | 淮安 | 2 | 电缆接线端子,铜镀锡,50mm2,单孔 | 装置性材料 | 电缆附件 | 电缆接线端子 | JS01 |  | SGJSWZ00HTMM2420505-GW17023 | G1408010 | 4501792523 |  | RMB
489 | 02H0 | 陈龙 | 2504H00449 | 500021938 | 电缆接线端子,铜镀锡,50mm2,单孔 | 只 | 4264 | 0 | 0 | 28633.55 | 0 | 0 | 2 | 53 | HHA1 | 国网淮安供电公司广州南路仓库 | 固力发集团股份有限公司 | 资本性设备 |  |  | 资本性 |  |  |  | 1000000611 | 淮安 | 2 | 电缆接线端子,铜镀锡,50mm2,单孔 | 装置性材料 | 电缆附件 | 电缆接线端子 | JS01 |  | SGJSWZ00HTMM2420505-GW20104 | G1408010 | 4501800091 |  | RMB
490 | 02H0 | 曹昕瑀 | 2504H00568 | 500021938 | 电缆接线端子,铜镀锡,50mm2,单孔 | 只 | 228 | 0 | 0 | 1531.06 | 0 | 0 | 2 | 54 | HHA1 | 国网淮安供电公司广州南路仓库 | 山东鲁能光大电力器材有限公司 | 资本性设备 |  |  | 资本性 |  |  |  | 1000011810 | 淮安 | 2 | 电缆接线端子,铜镀锡,50mm2,单孔 | 装置性材料 | 电缆附件 | 电缆接线端子 | JS01 |  | SGJSWZ00HTMM2420503-GW20493 | G1408010 | 4501800480 |  | RMB
491 | 02H0 | 曹昕瑀 | 2504H01253 | 500021938 | 电缆接线端子,铜镀锡,50mm2,单孔 | 只 | 245 | 0 | 0 | 1645.22 | 0 | 0 | 2 | 54 | HHA1 | 国网淮安供电公司广州南路仓库 | 山东鲁能光大电力器材有限公司 | 资本性设备 |  |  | 资本性 |  |  |  | 1000011810 | 淮安 | 2 | 电缆接线端子,铜镀锡,50mm2,单孔 | 装置性材料 | 电缆附件 | 电缆接线端子 | JS01 |  | SGJSWZ00HTMM2420503-GW22337 | G1408010 | 4501802829 |  | RMB
492 | 02H0 | 陈龙 | 2504H04413 | 500021938 | 电缆接线端子,铜镀锡,50mm2,单孔 | 只 | 2000 | 0 | 0 | 13430.37 | 0 | 0 | 2 | 32 | HHA1 | 国网淮安供电公司广州南路仓库 | 固力发集团股份有限公司 | 资本性设备 |  |  | 资本性 |  |  |  | 1000000611 | 淮安 | 2 | 电缆接线端子,铜镀锡,50mm2,单孔 | 装置性材料 | 电缆附件 | 电缆接线端子 | JS01 |  | SGJSWZ00HTMM2420505-GW25215 | G1408010 | 4501806445 |  | RMB
493 | 02H4 | 胥力 | 2504H02829 | 500021938 | 电缆接线端子,铜镀锡,50mm2,单孔 | 只 | 1000 | 0 | 0 | 64843.35 | 0 | 0 | 1 | 25 | HHE1 | 国网涟水县供电公司兴旺大道仓库 | 广州番禺电缆集团有限公司 | 成本性原材料 |  |  | 成本性 |  |  |  | 1000000448 | 淮安 | 1 | 免压自锁接线端子 | 装置性材料 | 电缆附件 | 电缆接线端子 | JS01 |  | SGJSWZ00HTMM2328167-GW23534 | G1408010 | 4501804450 |  | RMB
494 | 02H4 | 朱成亮 | 2504H00683 | 500021938 | 电缆接线端子,铜镀锡,50mm2,单孔 | 只 | 500 | 0 | 0 | 3088.45 | 0 | 0 | 2 | 39 | HHE1 | 国网涟水县供电公司兴旺大道仓库 | 山东鲁能光大电力器材有限公司 | 资本性设备 |  |  | 资本性 |  |  |  | 1000011810 | 淮安 | 2 | 电缆接线端子,铜镀锡,50mm2,单孔 | 装置性材料 | 电缆附件 | 电缆接线端子 | JS01 |  | SGJSWZ00HTMM2420503-GW20496 | G1408010 | 4501800483 |  | RMB
495 | 02H0 | 王李 | 2504H00553 | 500021956 | 电缆接线端子,铜镀锡,70mm2,单孔 | 只 | 342 | 0 | 0 | 2663.36 | 0 | 0 | 2 | 54 | HHA1 | 国网淮安供电公司广州南路仓库 | 山东鲁能光大电力器材有限公司 | 资本性设备 |  |  | 资本性 |  |  |  | 1000011810 | 淮安 | 1 | 电缆接线端子,铜镀锡,70mm2,单孔 | 装置性材料 | 电缆附件 | 电缆接线端子 | JS01 |  | SGJSWZ00HTMM2420503-GW21519 | G1408010 | 4501801743 |  | RMB
496 | 02H1 | 周永吉 | 2408H04449 | 500021956 | 电缆接线端子,铜镀锡,70mm2,单孔 | 只 | 24 | 0 | 0 | 194.07 | 0 | 0 | 8 | 231 | 93HD | 洪泽供电公司借用物资库 | 固力发集团股份有限公司 | 资本性设备 |  |  | 资本性 |  |  |  | 1000000611 | 淮安 | 1 | 电缆接线端子,铜镀锡,70mm2,单孔 | 装置性材料 | 电缆附件 | 电缆接线端子 | JS01 |  | SGJSWZ00HTMM2410144-GW43848 | G1408010 | 4501741973 |  | RMB
497 | 02H1 | 周永吉 | 2410H02503 | 500021956 | 电缆接线端子,铜镀锡,70mm2,单孔 | 只 | 20 | 0 | 0 | 161.73 | 0 | 0 | 7 | 207 | 93HD | 洪泽供电公司借用物资库 | 固力发集团股份有限公司 | 资本性设备 |  |  | 资本性 |  |  |  | 1000000611 | 淮安 | 1 | 电缆接线端子,铜镀锡,70mm2,单孔 | 装置性材料 | 电缆附件 | 电缆接线端子 | JS01 |  | SGJSWZ00HTMM2410144-GW49351 | G1408010 | 4501751645 |  | RMB
498 | 02H1 | 顾同兴 | 2503H02080 | 500021956 | 电缆接线端子,铜镀锡,70mm2,单孔 | 只 | 21 | 0 | 0 | 166.04 | 0 | 0 | 3 | 69 | HHD2 | 国网洪泽县供电公司东四道仓库 | 固力发集团股份有限公司 | 成本性原材料 |  |  | 成本性 |  |  |  | 1000000611 | 淮安 | 1 | 电缆接线端子,铜镀锡,70mm2,单孔 | 装置性材料 | 电缆附件 | 电缆接线端子 | JS01 |  | SGJSWZ00HTMM2420505-GW16433 | G1408010 | 4501791779 |  | RMB | X
499 | 02H1 | 顾欣 | 2504H03990 | 500021956 | 电缆接线端子,铜镀锡,70mm2,单孔 | 只 | 200 | 0 | 0 | 1581.31 | 0 | 0 | 1 | 6 | HHD2 | 国网洪泽县供电公司东四道仓库 | 山东鲁能光大电力器材有限公司 | 成本性原材料 |  |  | 成本性 |  |  |  | 1000011810 | 淮安 | 1 | 电缆接线端子,铜镀锡,70mm2,单孔 | 装置性材料 | 电缆附件 | 电缆接线端子 | JS01 |  | SGJSWZ00HTMM2420503-GW25707 | G1408010 | 4501806937 |  | RMB
500 | 02H1 | 周永吉 | 2504H00546 | 500021956 | 电缆接线端子,铜镀锡,70mm2,单孔 | 只 | 511 | 0 | 0 | 4132.16 | 0 | 0 | 1 | 6 | HHD2 | 国网洪泽县供电公司东四道仓库 | 山东鲁能光大电力器材有限公司 | 资本性设备 |  |  | 资本性 |  |  |  | 1000011810 | 淮安 | 1 | 电缆接线端子,铜镀锡,70mm2,单孔 | 装置性材料 | 电缆附件 | 电缆接线端子 | JS01 |  | SGJSWZ00HTMM2420503-GW20494 | G1408010 | 4501800481 |  | RMB
501 | 02H1 | 周永吉 | 2504H01562 | 500021956 | 电缆接线端子,铜镀锡,70mm2,单孔 | 只 | 20 | 0 | 0 | 161.73 | 0 | 0 | 1 | 6 | HHD2 | 国网洪泽县供电公司东四道仓库 | 山东鲁能光大电力器材有限公司 | 资本性设备 |  |  | 资本性 |  |  |  | 1000011810 | 淮安 | 1 | 电缆接线端子,铜镀锡,70mm2,单孔 | 装置性材料 | 电缆附件 | 电缆接线端子 | JS01 |  | SGJSWZ00HTMM2420503-GW22338 | G1408010 | 4501802830 |  | RMB
502 | 02H1 | 周永吉 | 2504H01591 | 500021956 | 电缆接线端子,铜镀锡,70mm2,单孔 | 只 | 353 | 0 | 0 | 2854.51 | 0 | 0 | 1 | 6 | HHD2 | 国网洪泽县供电公司东四道仓库 | 山东鲁能光大电力器材有限公司 | 资本性设备 |  |  | 资本性 |  |  |  | 1000011810 | 淮安 | 1 | 电缆接线端子,铜镀锡,70mm2,单孔 | 装置性材料 | 电缆附件 | 电缆接线端子 | JS01 |  | SGJSWZ00HTMM2420503-GW22338 | G1408010 | 4501802830 |  | RMB
503 | 02H1 | 周永吉 | 2505H00525 | 500021956 | 电缆接线端子,铜镀锡,70mm2,单孔 | 只 | 611 | 0 | 0 | 4940.8 | 0 | 0 | 1 | 6 | HHD2 | 国网洪泽县供电公司东四道仓库 | 固力发集团股份有限公司 | 资本性设备 |  |  | 资本性 |  |  |  | 1000000611 | 淮安 | 1 | 电缆接线端子,铜镀锡,70mm2,单孔 | 装置性材料 | 电缆附件 | 电缆接线端子 | JS01 |  | SGJSWZ00HTMM2420505-GW27771 | G1408010 | 4501809682 |  | RMB
504 | 02H2 | 曹伟 | 2503H02952 | 500021956 | 电缆接线端子,铜镀锡,70mm2,单孔 | 只 | 843 | 0 | 0 | 6668.81 | 0 | 0 | 1 | 21 | HHC1 | 国网盱眙县供电公司宝山路仓库 | 山东鲁能光大电力器材有限公司 | 资本性设备 |  |  | 资本性 |  |  |  | 1000011810 | 淮安 | 1 | 电缆接线端子,铜镀锡,70mm2,单孔 | 装置性材料 | 电缆附件 | 电缆接线端子 | JS01 |  | SGJSWZ00HTMM2420503-GW16572 | G1408010 | 4501791918 |  | RMB
505 | 02H3 | 盛韬 | 2410H02587 | 500021956 | 电缆接线端子,铜镀锡,70mm2,单孔 | 只 | 0 | 0 | 18 | 0 | 0 | 152.79 | 4 | 115 | 93HB | 金湖供电公司借用物资库 | 固力发集团股份有限公司 | 资本性设备 |  |  | 资本性 |  |  |  | 1000000611 | 淮安 | 1 | 电缆接线端子,铜镀锡,70mm2,单孔 | 装置性材料 | 电缆附件 | 电缆接线端子 | JS01 |  | SGJSWZ00HTMM2410144-GW49354 | G1408010 | 4501751648 |  | RMB
506 | 02H3 | 胡子豪 | 2504H04187 | 500021956 | 电缆接线端子,铜镀锡,70mm2,单孔 | 只 | 0 | 0 | 71 | 0 | 0 | 602.66 | 1 | 5 | 93HB | 金湖供电公司借用物资库 | 固力发集团股份有限公司 | 资本性设备 |  |  | 资本性 |  |  |  | 1000000611 | 淮安 | 1 | 电缆接线端子,铜镀锡,70mm2,单孔 | 装置性材料 | 电缆附件 | 电缆接线端子 | JS01 |  | SGJSWZ00HTMM2420505-GW25217 | G1408010 | 4501806447 |  | RMB
507 | 02H3 | 胡子豪 | 2504H04188 | 500021956 | 电缆接线端子,铜镀锡,70mm2,单孔 | 只 | 5369 | 0 | 0 | 45572.68 | 0 | 0 | 1 | 5 | HHB1 | 国网金湖县供电公司汽摩园仓库 | 固力发集团股份有限公司 | 资本性设备 |  |  | 资本性 |  |  |  | 1000000611 | 淮安 | 1 | 电缆接线端子,铜镀锡,70mm2,单孔 | 装置性材料 | 电缆附件 | 电缆接线端子 | JS01 |  | SGJSWZ00HTMM2420505-GW25217 | G1408010 | 4501806447 |  | RMB
508 | 02H2 | 栾程 | 2503H03998 | 500021972 | 电缆接线端子,铜镀锡,150mm2,双孔 | 只 | 184 | 0 | 0 | 4573.95 | 0 | 0 | 1 | 21 | HHC1 | 国网盱眙县供电公司宝山路仓库 | 山东鲁能光大电力器材有限公司 | 资本性材料 |  |  | 资本性 |  |  |  | 1000011810 | 淮安 | 2 | 电缆接线端子,铜镀锡,150mm2,双孔 | 装置性材料 | 电缆附件 | 电缆接线端子 | JS01 |  | SGJSWZ00HTMM2420503-GW19038 | G1408010 | 4501798355 |  | RMB
509 | 02H0 | 顾同兴 | 2504H02164 | 500021973 | 电缆接线端子,铜镀锡,240mm2,双孔 | 只 | 299 | 0 | 0 | 12311.98 | 0 | 0 | 2 | 41 | HHA1 | 国网淮安供电公司广州南路仓库 | 固力发集团股份有限公司 | 成本性原材料 |  |  | 成本性 |  |  |  | 1000000611 | 淮安 | 2 | 电缆接线端子,铜镀锡,240mm2,双孔 | 装置性材料 | 电缆附件 | 电缆接线端子 | JS01 |  | SGJSWZ00HTMM2420505-GW23561 | G1408010 | 4501804477 |  | RMB | X
510 | 02H0 | 陈龙 | 2503H02900 | 500021973 | 电缆接线端子,铜镀锡,240mm2,双孔 | 只 | 30 | 0 | 0 | 1309.26 | 0 | 0 | 2 | 54 | HHA1 | 国网淮安供电公司广州南路仓库 | 山东鲁能光大电力器材有限公司 | 资本性设备 |  |  | 资本性 |  |  |  | 1000011810 | 淮安 | 2 | 电缆接线端子,铜镀锡,240mm2,双孔 | 装置性材料 | 电缆附件 | 电缆接线端子 | JS01 |  | SGJSWZ00HTMM2420503-GW16570 | G1408010 | 4501791916 |  | RMB
511 | 02H0 | 曹昕瑀 | 2503H03164 | 500021973 | 电缆接线端子,铜镀锡,240mm2,双孔 | 只 | 17 | 0 | 0 | 741.92 | 0 | 0 | 3 | 62 | HHA1 | 国网淮安供电公司广州南路仓库 | 固力发集团股份有限公司 | 资本性设备 |  |  | 资本性 |  |  |  | 1000000611 | 淮安 | 2 | 电缆接线端子,铜镀锡,240mm2,双孔 | 装置性材料 | 电缆附件 | 电缆接线端子 | JS01 |  | SGJSWZ00HTMM2420505-GW17023 | G1408010 | 4501792523 |  | RMB
512 | 02H0 | 王李 | 2504H00559 | 500021973 | 电缆接线端子,铜镀锡,240mm2,双孔 | 只 | 159 | 0 | 0 | 6939.1 | 0 | 0 | 2 | 54 | HHA1 | 国网淮安供电公司广州南路仓库 | 山东鲁能光大电力器材有限公司 | 资本性设备 |  |  | 资本性 |  |  |  | 1000011810 | 淮安 | 2 | 电缆接线端子,铜镀锡,240mm2,双孔 | 装置性材料 | 电缆附件 | 电缆接线端子 | JS01 |  | SGJSWZ00HTMM2420503-GW21519 | G1408010 | 4501801743 |  | RMB
513 | 02H0 | 曹昕瑀 | 2504H00570 | 500021973 | 电缆接线端子,铜镀锡,240mm2,双孔 | 只 | 12 | 0 | 0 | 523.71 | 0 | 0 | 2 | 54 | HHA1 | 国网淮安供电公司广州南路仓库 | 山东鲁能光大电力器材有限公司 | 资本性设备 |  |  | 资本性 |  |  |  | 1000011810 | 淮安 | 2 | 电缆接线端子,铜镀锡,240mm2,双孔 | 装置性材料 | 电缆附件 | 电缆接线端子 | JS01 |  | SGJSWZ00HTMM2420503-GW20493 | G1408010 | 4501800480 |  | RMB
514 | 02H0 | 曹昕瑀 | 2504H01249 | 500021973 | 电缆接线端子,铜镀锡,240mm2,双孔 | 只 | 24 | 0 | 0 | 1047.41 | 0 | 0 | 2 | 54 | HHA1 | 国网淮安供电公司广州南路仓库 | 山东鲁能光大电力器材有限公司 | 资本性设备 |  |  | 资本性 |  |  |  | 1000011810 | 淮安 | 2 | 电缆接线端子,铜镀锡,240mm2,双孔 | 装置性材料 | 电缆附件 | 电缆接线端子 | JS01 |  | SGJSWZ00HTMM2420503-GW22337 | G1408010 | 4501802829 |  | RMB
515 | 02H2 | 栾程 | 2503H03997 | 500021973 | 电缆接线端子,铜镀锡,240mm2,双孔 | 只 | 266 | 0 | 0 | 11678.1 | 0 | 0 | 1 | 21 | HHC1 | 国网盱眙县供电公司宝山路仓库 | 山东鲁能光大电力器材有限公司 | 资本性材料 |  |  | 资本性 |  |  |  | 1000011810 | 淮安 | 2 | 电缆接线端子,铜镀锡,240mm2,双孔 | 装置性材料 | 电缆附件 | 电缆接线端子 | JS01 |  | SGJSWZ00HTMM2420503-GW19038 | G1408010 | 4501798355 |  | RMB
516 | 02H3 | 胡子豪 | 2504H04197 | 500021973 | 电缆接线端子,铜镀锡,240mm2,双孔 | 只 | 60 | 0 | 0 | 2470.62 | 0 | 0 | 1 | 5 | HHB1 | 国网金湖县供电公司汽摩园仓库 | 固力发集团股份有限公司 | 资本性设备 |  |  | 资本性 |  |  |  | 1000000611 | 淮安 | 2 | 电缆接线端子,铜镀锡,240mm2,双孔 | 装置性材料 | 电缆附件 | 电缆接线端子 | JS01 |  | SGJSWZ00HTMM2420505-GW25217 | G1408010 | 4501806447 |  | RMB
517 | 02H1 | 周永吉 | 2410H02527 | 500023059 | 绝缘垫,10kV,φ14 | 块 | 0 | 0 | 199 | 0 | 0 | 14969.03 | 7 | 192 | HHD2 | 国网洪泽县供电公司东四道仓库 | 兴化市万达电力工具有限公司 | 资本性设备 |  |  | 资本性 |  |  |  | 1000009929 | 淮安 | 1 | 绝缘垫，10kV，φ14 | 工器具 | 登高、安全工具（带电作业） | 绝缘垫 | JS01 |  | SGJSWZ00HTMM2417389-GW49631 | G2202035 | 4501751929 |  | RMB
518 | 02H2 | 金晶 | 2410H03622 | 500026420 | 耐张线夹-楔型绝缘,NXJ-240 | 付 | 58 | 0 | 0 | 2286.08 | 0 | 0 | 7 | 203 | HHC1 | 国网盱眙县供电公司宝山路仓库 | 浙江彼岸电气有限公司 | 资本性设备 |  |  | 资本性 |  |  |  | 1000575513 | 淮安 | 1 | 无 | 装置性材料 | 金具 | 耐张线夹-楔型绝缘 | JS01 |  | SGJSWZ00HTMM2410385-GW52149 | G1407038 | 4501754606 |  | RMB
519 | 02H1 | 郭海翔 | 2502H05126 | 500027442 | 架空绝缘导线,AC1kV,JKLYJ,35 | 千米 | 1.62 | 0 | 0 | 4505.39 | 0 | 0 | 2 | 52 | HHD2 | 国网洪泽县供电公司东四道仓库 | 江苏威达电缆有限公司 | 成本性原材料 |  |  | 成本性 |  |  |  | 1000184142 | 淮安 | 1 | 架空绝缘导线,AC1kV,JKLYJ,35 | 装置性材料 | 导、地线 | 架空绝缘导线 | JS01 |  | SGJSWZ00HTMM2420539-GW11251 | G1402005 | 4501782114 |  | RMB
520 | 02H2 | 栾程 | 2503H00691 | 500027442 | 架空绝缘导线,AC1kV,JKLYJ,35 | 千米 | 0.405 | 0 | 0 | 1118.07 | 0 | 0 | 3 | 70 | HHC1 | 国网盱眙县供电公司宝山路仓库 | 宁联电缆集团有限公司 | 资本性设备 |  |  | 资本性 |  |  |  | 1000020793 | 淮安 | 1 | 架空绝缘导线,AC1kV,JKLYJ,35 | 装置性材料 | 导、地线 | 架空绝缘导线 | JS01 |  | SGJSWZ00HTMM2420897-GW12878 | G1402005 | 4501784349 |  | RMB
521 | 02H0 | 孙兆芝 | 2504H00356 | 500027443 | 架空绝缘导线,AC1kV,JKLYJ,16 | 千米 | 5 | 0 | 0 | 7177.08 | 0 | 0 | 2 | 35 | HHA1 | 国网淮安供电公司广州南路仓库 | 河北华伦线缆有限公司 | 成本性原材料 |  |  | 成本性 |  |  |  | 1000001828 | 淮安 | 1 | 架空绝缘导线,AC1kV,JKLYJ,16 | 装置性材料 | 导、地线 | 架空绝缘导线 | JS01 |  | SGJSWZ00HTMM2420888-GW20223 | G1402005 | 4501800210 |  | RMB
522 | 02H1 | 郭海翔 | 2502H00360 | 500027443 | 架空绝缘导线,AC1kV,JKLYJ,16 | 千米 | 14.767 | 0 | 0 | 20078.29 | 0 | 0 | 3 | 84 | HHD2 | 国网洪泽县供电公司东四道仓库 | 江苏南瑞淮胜电缆有限公司 | 成本性原材料 |  |  | 成本性 |  |  |  | 1000000244 | 淮安 | 1 | 架空绝缘导线,AC1kV,JKLYJ,16 | 装置性材料 | 导、地线 | 架空绝缘导线 | JS01 |  | SGJSWZ00HTMM2420506-GW06656 | G1402005 | 4501776841 |  | RMB
523 | 02H2 | 卢军 | 2503H03080 | 500027443 | 架空绝缘导线,AC1kV,JKLYJ,16 | 千米 | 0.63 | 0 | 0 | 875.42 | 0 | 0 | 2 | 35 | HHC1 | 国网盱眙县供电公司宝山路仓库 | 江苏华远电缆有限公司 | 成本性原材料 |  |  | 成本性 |  |  |  | 1000023426 | 淮安 | 1 | 架空绝缘导线,AC1kV,JKLYJ,16 | 装置性材料 | 导、地线 | 架空绝缘导线 | JS01 |  | SGJSWZ00HTMM2420511-GW16647 | G1402005 | 4501791993 |  | RMB
524 | 02H3 | 查雨欣 | 2501H00457 | 500027443 | 架空绝缘导线,AC1kV,JKLYJ,16 | 千米 | 0 | 0 | 0.4 | 0 | 0 | 552.13 | 4 | 98 | 93HB | 金湖供电公司借用物资库 | 江苏南瑞淮胜电缆有限公司 | 资本性设备 |  |  | 资本性 |  |  |  | 1000000244 | 淮安 | 1 | 架空绝缘导线,AC1kV,JKLYJ,16 | 装置性材料 | 导、地线 | 架空绝缘导线 | JS01 |  | SGJSWZ00HTMM2420506-GW02889 | G1402005 | 4501772776 |  | RMB
525 | 02H3 | 胡跃坤 | 2504H00376 | 500027443 | 架空绝缘导线,AC1kV,JKLYJ,16 | 千米 | 0.839 | 0 | 0 | 1297.72 | 0 | 0 | 1 | 27 | HHB1 | 国网金湖县供电公司汽摩园仓库 | 江苏亨通电力电缆有限公司 | 成本性原材料 |  |  | 成本性 |  |  |  | 1000014580 | 淮安 | 1 | 架空绝缘导线,AC1kV,JKLYJ,16 | 装置性材料 | 导、地线 | 架空绝缘导线 | JS01 |  | SGJSWZ00HTMM2420934-GW20554 | G1402005 | 4501800541 |  | RMB
526 | 02H3 | 查雨欣 | 2501H00457 | 500027443 | 架空绝缘导线,AC1kV,JKLYJ,16 | 千米 | 1.398 | 0 | 0 | 1929.7 | 0 | 0 | 4 | 98 | HHB1 | 国网金湖县供电公司汽摩园仓库 | 江苏南瑞淮胜电缆有限公司 | 资本性设备 |  |  | 资本性 |  |  |  | 1000000244 | 淮安 | 1 | 架空绝缘导线,AC1kV,JKLYJ,16 | 装置性材料 | 导、地线 | 架空绝缘导线 | JS01 |  | SGJSWZ00HTMM2420506-GW02889 | G1402005 | 4501772776 |  | RMB
527 | 02H3 | 淮安汪廷珍路仓库 | 2407100159 | 500027451 | 架空绝缘导线,AC1kV,JKYJ,16 | 千米 | 5 | 0 | 0 | 63577.47 | 0 | 0 | 10 | 286 | HHB1 | 国网金湖县供电公司汽摩园仓库 | 江苏南瑞淮胜电缆有限公司 | 资本性设备 |  |  | 资本性 |  |  |  | 1000000244 | 淮安 | 1 | 架空绝缘导线,AC1kV,JKYJ,16 | 装置性材料 | 导、地线 | 架空绝缘导线 | JS01 |  | SGJSWZ00HTMM2410088-GW34276 | G1402005 | 4501726855 |  | RMB
528 | 02H3 | 查雨欣 | 2501H00456 | 500027464 | 架空绝缘导线,AC1kV,JKYJ,35 | 千米 | 0 | 0 | 0.85 | 0 | 0 | 21761.23 | 4 | 98 | 93HB | 金湖供电公司借用物资库 | 江苏南瑞淮胜电缆有限公司 | 资本性设备 |  |  | 资本性 |  |  |  | 1000000244 | 淮安 | 1 | 架空绝缘导线,AC1kV,JKYJ,35 | 装置性材料 | 导、地线 | 架空绝缘导线 | JS01 |  | SGJSWZ00HTMM2420506-GW02889 | G1402005 | 4501772776 |  | RMB
529 | 02H3 | 查雨欣 | 2408H00016 | 500027464 | 架空绝缘导线,AC1kV,JKYJ,35 | 千米 | 0.9 | 0 | 0 | 23041.3 | 0 | 0 | 10 | 294 | HHB1 | 国网金湖县供电公司汽摩园仓库 | 江苏南瑞淮胜电缆有限公司 | 资本性设备 |  |  | 资本性 |  |  |  | 1000000244 | 淮安 | 1 | 架空绝缘导线,AC1kV,JKYJ,35 | 装置性材料 | 导、地线 | 架空绝缘导线 | JS01 |  | SGJSWZ00HTMM2410088-GW39869 | G1402005 | 4501736986 |  | RMB
530 | 02H0 | 王李 | 2501H00706 | 500027946 | 耐张线夹-楔型绝缘,NXJ-150/10KV | 付 | 8 | 0 | 0 | 263.32 | 0 | 0 | 3 | 90 | HHA1 | 国网淮安供电公司广州南路仓库 | 永固集团股份有限公司 | 资本性设备 |  |  | 资本性 |  |  |  | 1000015070 | 淮安 | 1 | 无 | 装置性材料 | 金具 | 耐张线夹-楔型绝缘 | JS01 |  | SGJSWZ00HTMM2410410-GW03434 | G1407038 | 4501773322 |  | RMB
531 | 02H3 | 查雨欣 | 2501H01281 | 500027946 | 耐张线夹-楔型绝缘,NXJ-150/10KV | 付 | 90 | 0 | 0 | 2645.88 | 0 | 0 | 4 | 96 | HHB1 | 国网金湖县供电公司汽摩园仓库 | 中网电力科技有限公司 | 资本性设备 |  |  | 资本性 |  |  |  | 1000192470 | 淮安 | 1 | 无 | 装置性材料 | 金具 | 耐张线夹-楔型绝缘 | JS01 |  | SGJSWZ00HTMM2410372-GW05719 | G1407038 | 4501775655 |  | RMB
532 | 02H0 | 顾同兴 | 2504H03357 | 500027953 | 耐张线夹-楔型绝缘,NXJ-1-120 | 付 | 362 | 0 | 0 | 8028.03 | 0 | 0 | 1 | 28 | HHA1 | 国网淮安供电公司广州南路仓库 | 江苏金峰电力器材有限公司 | 成本性原材料 |  |  | 成本性 |  |  |  | 1000292797 | 淮安 | 1 | 无 | 装置性材料 | 金具 | 耐张线夹-楔型绝缘 | JS01 |  | SGJSWZ00HTMM2503977-GW26442 | G1407038 | 4501807673 |  | RMB | X
533 | 02H0 | 陈龙 | 2504H04397 | 500027953 | 耐张线夹-楔型绝缘,NXJ-1-120 | 付 | 200 | 0 | 0 | 3477.88 | 0 | 0 | 1 | 10 | HHA1 | 国网淮安供电公司广州南路仓库 | 山东特瑞电力器材有限公司 | 资本性设备 |  |  | 资本性 |  |  |  | 1000239151 | 淮安 | 1 | 无 | 装置性材料 | 金具 | 耐张线夹-楔型绝缘 | JS01 |  | SGJSWZ00HTMM2503958-GW26348 | G1407038 | 4501807579 |  | RMB
534 | 02H0 | 陈龙 | 2504H04416 | 500027953 | 耐张线夹-楔型绝缘,NXJ-1-120 | 付 | 8 | 0 | 0 | 139.12 | 0 | 0 | 1 | 10 | HHA1 | 国网淮安供电公司广州南路仓库 | 山东特瑞电力器材有限公司 | 资本性设备 |  |  | 资本性 |  |  |  | 1000239151 | 淮安 | 1 | 无 | 装置性材料 | 金具 | 耐张线夹-楔型绝缘 | JS01 |  | SGJSWZ00HTMM2503958-GW26348 | G1407038 | 4501807579 |  | RMB
535 | 02H1 | 周永吉 | 2407H03104 | 500027953 | 耐张线夹-楔型绝缘,NXJ-1-120 | 付 | 0 | 0 | 40 | 0 | 0 | 817.7 | 10 | 294 | HHD2 | 国网洪泽县供电公司东四道仓库 | 浙江维博电力金具有限公司 | 资本性设备 |  |  | 资本性 |  |  |  | 1000047516 | 淮安 | 1 | 无 | 装置性材料 | 金具 | 耐张线夹-楔型绝缘 | JS01 |  | SGJSWZ00HTMM2410376-GW36060 | G1407038 | 4501728705 |  | RMB
536 | 02H1 | 郭海翔 | 2407H03000 | 500027975 | 耐张线夹-楔型绝缘,NXJ-1-185 | 付 | 0 | 175 | 0 | 0 | 5577.14 | 0 | 9 | 250 | HHD2 | 国网洪泽县供电公司东四道仓库 | 江苏江兴电力器材有限公司 | 成本性原材料 |  |  | 成本性 |  |  |  | 1000010876 | 淮安 | 1 | 无 | 装置性材料 | 金具 | 耐张线夹-楔型绝缘 | JS01 |  | SGJSWZ00HTMM2410369-GW35371 | G1407038 | 4501728016 |  | RMB
537 | 02H2 | 金晶 | 2407H02519 | 500027975 | 耐张线夹-楔型绝缘,NXJ-1-185 | 付 | 146 | 0 | 0 | 4928.78 | 0 | 0 | 10 | 280 | HHC1 | 国网盱眙县供电公司宝山路仓库 | 江苏江兴电力器材有限公司 | 资本性设备 |  |  | 资本性 |  |  |  | 1000010876 | 淮安 | 1 | 无 | 装置性材料 | 金具 | 耐张线夹-楔型绝缘 | JS01 |  | SGJSWZ00HTMM2410369-GW35373 | G1407038 | 4501728018 |  | RMB
538 | 02H1 | 周永吉 | 2410H02515 | 500027980 | 耐张线夹-楔型绝缘,NXL-185/240G | 付 | 0 | 55 | 0 | 0 | 2563.61 | 0 | 6 | 154 | HHD2 | 国网洪泽县供电公司东四道仓库 | 永固集团股份有限公司 | 资本性设备 |  |  | 资本性 |  |  |  | 1000015070 | 淮安 | 1 | 无 | 装置性材料 | 金具 | 耐张线夹-楔型绝缘 | JS01 |  | SGJSWZ00HTMM2410410-GW49885 | G1407038 | 4501752183 |  | RMB
539 | 02H0 | 曹昕瑀 | 2411H00036 | 500027984 | 耐张线夹-楔型绝缘,NXJ-1-70 | 付 | 16 | 0 | 0 | 366.73 | 0 | 0 | 4 | 119 | HHA1 | 国网淮安供电公司广州南路仓库 | 左易电力设备有限公司 | 资本性设备 |  |  | 资本性 |  |  |  | 1000006651 | 淮安 | 1 | 无 | 装置性材料 | 金具 | 耐张线夹-楔型绝缘 | JS01 |  | SGJSWZ00HTMM2410352-GW52695 | G1407038 | 4501756091 |  | RMB
540 | 02H2 | 曹伟 | 2501H01381 | 500027984 | 耐张线夹-楔型绝缘,NXJ-1-70 | 付 | 44 | 0 | 0 | 1262.76 | 0 | 0 | 4 | 97 | HHC1 | 国网盱眙县供电公司宝山路仓库 | 中国能源建设集团南京线路器材有限公司 | 资本性材料 |  |  | 资本性 |  |  |  | 1000014481 | 淮安 | 1 | 无 | 装置性材料 | 金具 | 耐张线夹-楔型绝缘 | JS01 |  | SGJSWZ00HTMM2401002-GW05449 | G1407038 | 4501775385 |  | RMB
541 | 02H0 | 曹昕瑀 | 2501H00694 | 500028084 | 联结金具-平行挂板,P-7 | 只 | 24 | 0 | 0 | 146.03 | 0 | 0 | 3 | 90 | HHA1 | 国网淮安供电公司广州南路仓库 | 永固集团股份有限公司 | 资本性设备 |  |  | 资本性 |  |  |  | 1000015070 | 淮安 | 1 | 无 | 装置性材料 | 金具 | 联结金具-平行挂板 | JS01 |  | SGJSWZ00HTMM2410410-GW03432 | G1407066 | 4501773320 |  | RMB
542 | 02H0 | 曹昕瑀 | 2504H03013 | 500028084 | 联结金具-平行挂板,P-7 | 只 | 81 | 0 | 0 | 492.85 | 0 | 0 | 1 | 28 | HHA1 | 国网淮安供电公司广州南路仓库 | 江苏金峰电力器材有限公司 | 资本性设备 |  |  | 资本性 |  |  |  | 1000292797 | 淮安 | 1 | 无 | 装置性材料 | 金具 | 联结金具-平行挂板 | JS01 |  | SGJSWZ00HTMM2503977-GW26441 | G1407066 | 4501807672 |  | RMB
543 | 02H0 | 曹昕瑀 | 2504H04341 | 500028084 | 联结金具-平行挂板,P-7 | 只 | 14 | 0 | 0 | 85.19 | 0 | 0 | 2 | 32 | HHA1 | 国网淮安供电公司广州南路仓库 | 浙江汇永电力设备有限公司 | 资本性设备 |  |  | 资本性 |  |  |  | 1000823968 | 淮安 | 1 | 无 | 装置性材料 | 金具 | 联结金具-平行挂板 | JS01 |  | SGJSWZ00HTMM2503976-GW26829 | G1407066 | 4501808060 |  | RMB
544 | 02H3 | 盛韬 | 2501H01278 | 500028084 | 联结金具-平行挂板,P-7 | 只 | 100 | 0 | 0 | 675.22 | 0 | 0 | 3 | 82 | HHB1 | 国网金湖县供电公司汽摩园仓库 | 江苏江兴电力器材有限公司 | 资本性材料 |  |  | 资本性 |  |  |  | 1000010876 | 淮安 | 1 | 无 | 装置性材料 | 金具 | 联结金具-平行挂板 | JS01 |  | SGJSWZ00HTMM2410369-GW05410 | G1407066 | 4501775346 |  | RMB
545 | 02H3 | 盛韬 | 2501H01296 | 500028084 | 联结金具-平行挂板,P-7 | 只 | 100 | 0 | 0 | 675.22 | 0 | 0 | 4 | 95 | HHB1 | 国网金湖县供电公司汽摩园仓库 | 浙江维博电力金具有限公司 | 资本性材料 |  |  | 资本性 |  |  |  | 1000047516 | 淮安 | 1 | 无 | 装置性材料 | 金具 | 联结金具-平行挂板 | JS01 |  | SGJSWZ00HTMM2410376-GW05658 | G1407066 | 4501775594 |  | RMB
546 | 02H3 | 查雨欣 | 2501H01008 | 500028084 | 联结金具-平行挂板,P-7 | 只 | 163 | 0 | 0 | 1163.24 | 0 | 0 | 4 | 115 | HHB1 | 国网金湖县供电公司汽摩园仓库 | 永固集团股份有限公司 | 资本性设备 |  |  | 资本性 |  |  |  | 1000015070 | 淮安 | 1 | 无 | 装置性材料 | 金具 | 联结金具-平行挂板 | JS01 |  | SGJSWZ00HTMM2410410-GW04119 | G1407066 | 4501774022 |  | RMB
547 | 02H3 | 查雨欣 | 2501H01292 | 500028084 | 联结金具-平行挂板,P-7 | 只 | 38 | 0 | 0 | 271.19 | 0 | 0 | 4 | 96 | HHB1 | 国网金湖县供电公司汽摩园仓库 | 中网电力科技有限公司 | 资本性设备 |  |  | 资本性 |  |  |  | 1000192470 | 淮安 | 1 | 无 | 装置性材料 | 金具 | 联结金具-平行挂板 | JS01 |  | SGJSWZ00HTMM2410372-GW05719 | G1407066 | 4501775655 |  | RMB
548 | 02H0 | 孙兆芝 | 2501H01122 | 500028085 | 联结金具-平行挂板,PS-7 | 只 | 500 | 0 | 0 | 3296.45 | 0 | 0 | 3 | 90 | HHA1 | 国网淮安供电公司广州南路仓库 | 永固集团股份有限公司 | 成本性原材料 |  |  | 成本性 |  |  |  | 1000015070 | 淮安 | 1 | 无 | 装置性材料 | 金具 | 联结金具-平行挂板 | JS01 |  | SGJSWZ00HTMM2410410-GW04118 | G1407066 | 4501774021 |  | RMB
549 | 02H1 | 郭海翔 | 2501H01675 | 500028085 | 联结金具-平行挂板,PS-7 | 只 | 327 | 0 | 0 | 2155.89 | 0 | 0 | 4 | 115 | HHD2 | 国网洪泽县供电公司东四道仓库 | 永固集团股份有限公司 | 资本性材料 |  |  | 资本性 |  |  |  | 1000015070 | 淮安 | 1 | 无 | 装置性材料 | 金具 | 联结金具-平行挂板 | JS01 |  | SGJSWZ00HTMM2410410-GW05519 | G1407066 | 4501775455 |  | RMB
550 | 02H1 | 周永吉 | 2407H03089 | 500028085 | 联结金具-平行挂板,PS-7 | 只 | 0 | 9 | 51 | 0 | 62.47 | 353.97 | 10 | 294 | HHD2 | 国网洪泽县供电公司东四道仓库 | 浙江维博电力金具有限公司 | 资本性设备 |  |  | 资本性 |  |  |  | 1000047516 | 淮安 | 1 | 无 | 装置性材料 | 金具 | 联结金具-平行挂板 | JS01 |  | SGJSWZ00HTMM2410376-GW36060 | G1407066 | 4501728705 |  | RMB
551 | 02H1 | 周永吉 | 2408H04433 | 500028085 | 联结金具-平行挂板,PS-7 | 只 | 0 | 150 | 0 | 0 | 1041.09 | 0 | 8 | 235 | HHD2 | 国网洪泽县供电公司东四道仓库 | 宁波爱伊美电气股份有限公司 | 资本性设备 |  |  | 资本性 |  |  |  | 1000046306 | 淮安 | 1 | 无 | 装置性材料 | 金具 | 联结金具-平行挂板 | JS01 |  | SGJSWZ00HTMM2410361-GW43889 | G1407066 | 4501742014 |  | RMB
552 | 02H0 | 顾同兴 | 2501H01384 | 500028221 | 接续金具-异型并沟线夹,JBTL-16-120 | 付 | 488 | 0 | 0 | 7579.24 | 0 | 0 | 4 | 94 | HHA1 | 国网淮安供电公司广州南路仓库 | 泰州市线路器材有限公司 | 成本性原材料 |  |  | 成本性 |  |  |  | 1000015844 | 淮安 | 1 | 无 | 装置性材料 | 金具 | 接续金具-异型并沟线夹 | JS01 |  | SGJSWZ00HTMM2401016-GW05561 | G1407096 | 4501775497 |  | RMB | X
553 | 02H2 | 栾程 | 2504H03952 | 500028221 | 接续金具-异型并沟线夹,JBTL-16-120 | 付 | 2000 | 0 | 0 | 14442.5 | 0 | 0 | 1 | 21 | HHC1 | 国网盱眙县供电公司宝山路仓库 | 安徽源宇电力设备有限公司 | 资本性设备 |  |  | 资本性 |  |  |  | 1000418654 | 淮安 | 1 | 无 | 装置性材料 | 金具 | 接续金具-异型并沟线夹 | JS01 |  | SGJSWZ00HTMM2503964-GW26659 | G1407096 | 4501807890 |  | RMB
554 | 02H0 | 胡勇 | 2501H01361 | 500028222 | 接续金具-异型并沟线夹,JBTL-50/240 | 付 | 792 | 0 | 0 | 19274.34 | 0 | 0 | 3 | 87 | HHA1 | 国网淮安供电公司广州南路仓库 | 保定双强电器设备有限公司 | 资本性材料 |  |  | 资本性 |  |  |  | 1000045163 | 淮安 | 1 | 无 | 装置性材料 | 金具 | 接续金具-异型并沟线夹 | JS01 |  | SGJSWZ00HTMM2401013-GW05605 | G1407096 | 4501775541 |  | RMB
555 | 02H0 | 顾同兴 | 2501H01149 | 500028224 | 接续金具-异型并沟线夹,JBTL-50-240 | 付 | 16 | 0 | 0 | 351.4 | 0 | 0 | 3 | 90 | 93H0 | 淮安供电公司借用物资库 | 永固集团股份有限公司 | 成本性原材料 |  |  | 成本性 |  |  |  | 1000015070 | 淮安 | 1 | 无 | 装置性材料 | 金具 | 接续金具-异型并沟线夹 | JS01 |  | SGJSWZ00HTMM2410410-GW04116 | G1407096 | 4501774019 |  | RMB | X
556 | 02H0 | 顾同兴 | 2501H01149 | 500028224 | 接续金具-异型并沟线夹,JBTL-50-240 | 付 | 24 | 0 | 0 | 527.11 | 0 | 0 | 3 | 90 | HHA1 | 国网淮安供电公司广州南路仓库 | 永固集团股份有限公司 | 成本性原材料 |  |  | 成本性 |  |  |  | 1000015070 | 淮安 | 1 | 无 | 装置性材料 | 金具 | 接续金具-异型并沟线夹 | JS01 |  | SGJSWZ00HTMM2410410-GW04116 | G1407096 | 4501774019 |  | RMB | X
557 | 02H0 | 曹昕瑀 | 2501H00696 | 500028224 | 接续金具-异型并沟线夹,JBTL-50-240 | 付 | 16 | 0 | 0 | 233.67 | 0 | 0 | 3 | 90 | HHA1 | 国网淮安供电公司广州南路仓库 | 永固集团股份有限公司 | 资本性设备 |  |  | 资本性 |  |  |  | 1000015070 | 淮安 | 1 | 无 | 装置性材料 | 金具 | 接续金具-异型并沟线夹 | JS01 |  | SGJSWZ00HTMM2410410-GW03433 | G1407096 | 4501773321 |  | RMB
558 | 02H0 | 陈龙 | 2504H03978 | 500028224 | 接续金具-异型并沟线夹,JBTL-50-240 | 付 | 28 | 0 | 0 | 408.91 | 0 | 0 | 1 | 10 | HHA1 | 国网淮安供电公司广州南路仓库 | 山东特瑞电力器材有限公司 | 资本性设备 |  |  | 资本性 |  |  |  | 1000239151 | 淮安 | 1 | 无 | 装置性材料 | 金具 | 接续金具-异型并沟线夹 | JS01 |  | SGJSWZ00HTMM2503958-GW26349 | G1407096 | 4501807580 |  | RMB
559 | 02H0 | 孙兆芝 | 2501H01125 | 500028226 | 接续金具-异型并沟线夹,JBL-16-120 | 付 | 668 | 0 | 0 | 3176.81 | 0 | 0 | 4 | 116 | HHA1 | 国网淮安供电公司广州南路仓库 | 浙江彼岸电气有限公司 | 成本性原材料 |  |  | 成本性 |  |  |  | 1000575513 | 淮安 | 1 | 无 | 装置性材料 | 金具 | 接续金具-异型并沟线夹 | JS01 |  | SGJSWZ00HTMM2410385-GW04219 | G1407096 | 4501774122 |  | RMB
560 | 02H0 | 顾同兴 | 2501H01382 | 500028226 | 接续金具-异型并沟线夹,JBL-16-120 | 付 | 917 | 0 | 0 | 4360.99 | 0 | 0 | 3 | 82 | HHA1 | 国网淮安供电公司广州南路仓库 | 中国能源建设集团南京线路器材有限公司 | 成本性原材料 |  |  | 成本性 |  |  |  | 1000014481 | 淮安 | 1 | 无 | 装置性材料 | 金具 | 接续金具-异型并沟线夹 | JS01 |  | SGJSWZ00HTMM2401002-GW05447 | G1407096 | 4501775383 |  | RMB | X
561 | 02H2 | 卢军 | 2504H03960 | 500028226 | 接续金具-异型并沟线夹,JBL-16-120 | 付 | 284 | 0 | 0 | 831.9 | 0 | 0 | 1 | 11 | HHC1 | 国网盱眙县供电公司宝山路仓库 | 广东粤创电力科技有限公司 | 成本性原材料 |  |  | 成本性 |  |  |  | 1000311171 | 淮安 | 1 | 无 | 装置性材料 | 金具 | 接续金具-异型并沟线夹 | JS01 |  | SGJSWZ00HTMM2503966-GW26482 | G1407096 | 4501807713 |  | RMB
562 | 02H0 | 顾同兴 | 2407H02266 | 500028227 | 接续金具-异型并沟线夹,JBL-50-240 | 付 | 6 | 0 | 0 | 34.28 | 0 | 0 | 10 | 297 | 93H0 | 淮安供电公司借用物资库 | 江苏江兴电力器材有限公司 | 成本性原材料 |  |  | 成本性 |  |  |  | 1000010876 | 淮安 | 1 | 无 | 装置性材料 | 金具 | 接续金具-异型并沟线夹 | JS01 |  | SGJSWZ00HTMM2410369-GW35363 | G1407096 | 4501728008 |  | RMB | X
563 | 02H0 | 顾同兴 | 2504H03369 | 500028227 | 接续金具-异型并沟线夹,JBL-50-240 | 付 | 235 | 0 | 0 | 1342.79 | 0 | 0 | 1 | 28 | HHA1 | 国网淮安供电公司广州南路仓库 | 江苏金峰电力器材有限公司 | 成本性原材料 |  |  | 成本性 |  |  |  | 1000292797 | 淮安 | 1 | 无 | 装置性材料 | 金具 | 接续金具-异型并沟线夹 | JS01 |  | SGJSWZ00HTMM2503977-GW26442 | G1407096 | 4501807673 |  | RMB | X
564 | 02H0 | 孙兆芝 | 2505H02558 | 500028227 | 接续金具-异型并沟线夹,JBL-50-240 | 付 | 100 | 0 | 0 | 571.41 | 0 | 0 | 1 | 11 | HHA1 | 国网淮安供电公司广州南路仓库 | 江苏斯邦特电力器材有限公司 | 成本性原材料 |  |  | 成本性 |  |  |  | 1000442963 | 淮安 | 1 | 无 | 装置性材料 | 金具 | 接续金具-异型并沟线夹 | JS01 |  | SGJSWZ00HTMM2503965-GW31005 | G1407096 | 4501819842 |  | RMB
565 | 02H0 | 曹昕瑀 | 2501H00708 | 500028227 | 接续金具-异型并沟线夹,JBL-50-240 | 付 | 593 | 0 | 0 | 2688.33 | 0 | 0 | 3 | 90 | HHA1 | 国网淮安供电公司广州南路仓库 | 永固集团股份有限公司 | 资本性设备 |  |  | 资本性 |  |  |  | 1000015070 | 淮安 | 1 | 无 | 装置性材料 | 金具 | 接续金具-异型并沟线夹 | JS01 |  | SGJSWZ00HTMM2410410-GW03432 | G1407096 | 4501773320 |  | RMB
566 | 02H0 | 陈龙 | 2501H00884 | 500028227 | 接续金具-异型并沟线夹,JBL-50-240 | 付 | 227 | 0 | 0 | 1029.09 | 0 | 0 | 3 | 90 | HHA1 | 国网淮安供电公司广州南路仓库 | 永固集团股份有限公司 | 资本性设备 |  |  | 资本性 |  |  |  | 1000015070 | 淮安 | 1 | 无 | 装置性材料 | 金具 | 接续金具-异型并沟线夹 | JS01 |  | SGJSWZ00HTMM2410410-GW03439 | G1407096 | 4501773327 |  | RMB
567 | 02H0 | 陈龙 | 2504H03977 | 500028227 | 接续金具-异型并沟线夹,JBL-50-240 | 付 | 889 | 0 | 0 | 4030.22 | 0 | 0 | 1 | 10 | HHA1 | 国网淮安供电公司广州南路仓库 | 山东特瑞电力器材有限公司 | 资本性设备 |  |  | 资本性 |  |  |  | 1000239151 | 淮安 | 1 | 无 | 装置性材料 | 金具 | 接续金具-异型并沟线夹 | JS01 |  | SGJSWZ00HTMM2503958-GW26348 | G1407096 | 4501807579 |  | RMB
568 | 02H0 | 陈龙 | 2504H04418 | 500028227 | 接续金具-异型并沟线夹,JBL-50-240 | 付 | 428 | 0 | 0 | 1940.31 | 0 | 0 | 1 | 10 | HHA1 | 国网淮安供电公司广州南路仓库 | 山东特瑞电力器材有限公司 | 资本性设备 |  |  | 资本性 |  |  |  | 1000239151 | 淮安 | 1 | 无 | 装置性材料 | 金具 | 接续金具-异型并沟线夹 | JS01 |  | SGJSWZ00HTMM2503958-GW26348 | G1407096 | 4501807579 |  | RMB
569 | 02H1 | 顾同兴 | 2410H04340 | 500028227 | 接续金具-异型并沟线夹,JBL-50-240 | 付 | 14 | 0 | 0 | 81.57 | 0 | 0 | 4 | 119 | 93HD | 洪泽供电公司借用物资库 | 左易电力设备有限公司 | 成本性原材料 |  |  | 成本性 |  |  |  | 1000006651 | 淮安 | 1 | 无 | 装置性材料 | 金具 | 接续金具-异型并沟线夹 | JS01 |  | SGJSWZ00HTMM2410352-GW52695 | G1407096 | 4501756091 |  | RMB | X
570 | 02H1 | 顾同兴 | 2501H01402 | 500028227 | 接续金具-异型并沟线夹,JBL-50-240 | 付 | 158 | 0 | 0 | 920.54 | 0 | 0 | 4 | 101 | HHD2 | 国网洪泽县供电公司东四道仓库 | 保定双强电器设备有限公司 | 成本性原材料 |  |  | 成本性 |  |  |  | 1000045163 | 淮安 | 1 | 无 | 装置性材料 | 金具 | 接续金具-异型并沟线夹 | JS01 |  | SGJSWZ00HTMM2401013-GW05604 | G1407096 | 4501775540 |  | RMB | X
571 | 02H2 | 卢军 | 2504H03959 | 500028227 | 接续金具-异型并沟线夹,JBL-50-240 | 付 | 4 | 0 | 0 | 16.11 | 0 | 0 | 1 | 11 | HHC1 | 国网盱眙县供电公司宝山路仓库 | 广东粤创电力科技有限公司 | 成本性原材料 |  |  | 成本性 |  |  |  | 1000311171 | 淮安 | 1 | 无 | 装置性材料 | 金具 | 接续金具-异型并沟线夹 | JS01 |  | SGJSWZ00HTMM2503966-GW26482 | G1407096 | 4501807713 |  | RMB
572 | 02H2 | 栾程 | 2504H03956 | 500028227 | 接续金具-异型并沟线夹,JBL-50-240 | 付 | 0 | 2000 | 0 | 0 | 8053.1 | 0 | 1 | 7 | HHC1 | 国网盱眙县供电公司宝山路仓库 | 广东粤创电力科技有限公司 | 资本性设备 |  |  | 资本性 |  |  |  | 1000311171 | 淮安 | 1 | 无 | 装置性材料 | 金具 | 接续金具-异型并沟线夹 | JS01 |  | SGJSWZ00HTMM2503966-GW26480 | G1407096 | 4501807711 |  | RMB
573 | 02H1 | 周永吉 | 2501H01415 | 500028405 | 设备线夹-铜铝过渡设备线夹,SYG-240/30B | 付 | 3 | 0 | 0 | 106.19 | 0 | 0 | 4 | 97 | 93HD | 洪泽供电公司借用物资库 | 扬州辉浩电力器材有限公司 | 资本性材料 |  |  | 资本性 |  |  |  | 1000669561 | 淮安 | 1 | 无 | 装置性材料 | 金具 | 设备线夹-铜铝过渡设备线夹 | JS01 |  | SGJSWZ00HTMM2401015-GW05823 | G1407212 | 4501775759 |  | RMB
574 | 02H1 | 周永吉 | 2501H01415 | 500028405 | 设备线夹-铜铝过渡设备线夹,SYG-240/30B | 付 | 45 | 0 | 0 | 1592.92 | 0 | 0 | 4 | 97 | HHD2 | 国网洪泽县供电公司东四道仓库 | 扬州辉浩电力器材有限公司 | 资本性材料 |  |  | 资本性 |  |  |  | 1000669561 | 淮安 | 1 | 无 | 装置性材料 | 金具 | 设备线夹-铜铝过渡设备线夹 | JS01 |  | SGJSWZ00HTMM2401015-GW05823 | G1407212 | 4501775759 |  | RMB
575 | 02H1 | 周永吉 | 2501H01425 | 500028413 | 设备线夹-铜铝过渡设备线夹,SYG-150/20B | 付 | 9 | 0 | 0 | 253.27 | 0 | 0 | 4 | 97 | 93HD | 洪泽供电公司借用物资库 | 扬州辉浩电力器材有限公司 | 资本性材料 |  |  | 资本性 |  |  |  | 1000669561 | 淮安 | 1 | 无 | 装置性材料 | 金具 | 设备线夹-铜铝过渡设备线夹 | JS01 |  | SGJSWZ00HTMM2401015-GW05823 | G1407212 | 4501775759 |  | RMB
576 | 02H1 | 周永吉 | 2501H01425 | 500028413 | 设备线夹-铜铝过渡设备线夹,SYG-150/20B | 付 | 140 | 0 | 0 | 3939.83 | 0 | 0 | 4 | 97 | HHD2 | 国网洪泽县供电公司东四道仓库 | 扬州辉浩电力器材有限公司 | 资本性材料 |  |  | 资本性 |  |  |  | 1000669561 | 淮安 | 1 | 无 | 装置性材料 | 金具 | 设备线夹-铜铝过渡设备线夹 | JS01 |  | SGJSWZ00HTMM2401015-GW05823 | G1407212 | 4501775759 |  | RMB
577 | 02H0 | 王李 | 2503H03123 | 500028508 | 电缆分支箱,AC10kV,不带开关,二路,630A | 只 | 4 | 0 | 0 | 26713.59 | 0 | 0 | 2 | 35 | HHA1 | 国网淮安供电公司广州南路仓库 | 扬州北辰电气集团有限公司 | 资本性设备 |  |  | 资本性 |  |  |  | 1000023700 | 淮安 | 2 | 电缆分支箱,AC10kV,不带开关,二路,630A | 装置性材料 | 电缆附件 | 电缆分支箱 | JS01 |  | SGJSWZ00HTMM2420714-GW16653 | G1408007 | 4501791999 |  | RMB
578 | 02H3 | 查雨欣 | 2504H03736 | 500028508 | 电缆分支箱,AC10kV,不带开关,二路,630A | 只 | 2 | 0 | 0 | 13356.8 | 0 | 0 | 1 | 12 | HHB1 | 国网金湖县供电公司汽摩园仓库 | 扬州北辰电气集团有限公司 | 资本性设备 |  |  | 资本性 |  |  |  | 1000023700 | 淮安 | 2 | 电缆分支箱,AC10kV,不带开关,二路,630A | 装置性材料 | 电缆附件 | 电缆分支箱 | JS01 |  | SGJSWZ00HTMM2420714-GW25948 | G1408007 | 4501807179 |  | RMB
579 | 02H0 | 陈龙 | 2504H00454 | 500028602 | 铜排,TMY,40×4 | 千克 | 18 | 0 | 0 | 1458.96 | 0 | 0 | 2 | 41 | HHA1 | 国网淮安供电公司广州南路仓库 | 湖北莲花电力母线制造有限公司 | 资本性设备 |  |  | 资本性 |  |  |  | 1000014754 | 淮安 | 1 | 铜排,TMY,40×4 | 金属材料 | 钢材 | 铜排 | JS01 |  | SGJSWZ00HTMM2500262-GW20598 | G1602024 | 4501800585 |  | RMB
580 | 02H0 | 顾同兴 | 2501H01389 | 500029689 | 拉线金具-锲型线夹,NX-2 | 付 | 463 | 0 | 0 | 9592.59 | 0 | 0 | 4 | 110 | HHA1 | 国网淮安供电公司广州南路仓库 | 江苏嘉盟电力设备有限公司 | 成本性原材料 |  |  | 成本性 |  |  |  | 1000233482 | 淮安 | 1 | 无 | 装置性材料 | 金具 | 拉线金具-锲型线夹 | JS01 |  | SGJSWZ00HTMM2401023-GW05751 | G1407150 | 4501775687 |  | RMB | X
581 | 02H1 | 顾欣 | 2501H01407 | 500029689 | 拉线金具-锲型线夹,NX-2 | 付 | 1 | 0 | 0 | 17.66 | 0 | 0 | 4 | 110 | HHD2 | 国网洪泽县供电公司东四道仓库 | 保定双强电器设备有限公司 | 成本性原材料 |  |  | 成本性 |  |  |  | 1000045163 | 淮安 | 1 | 无 | 装置性材料 | 金具 | 拉线金具-锲型线夹 | JS01 |  | SGJSWZ00HTMM2401013-GW05606 | G1407150 | 4501775542 |  | RMB
582 | 02H1 | 郭海翔 | 2501H01673 | 500029689 | 拉线金具-锲型线夹,NX-2 | 付 | 43 | 0 | 0 | 783.51 | 0 | 0 | 4 | 111 | HHD2 | 国网洪泽县供电公司东四道仓库 | 宁波爱伊美电气股份有限公司 | 资本性材料 |  |  | 资本性 |  |  |  | 1000046306 | 淮安 | 1 | 无 | 装置性材料 | 金具 | 拉线金具-锲型线夹 | JS01 |  | SGJSWZ00HTMM2410361-GW05629 | G1407150 | 4501775565 |  | RMB
583 | 02H3 | 盛韬 | 2501H01286 | 500029689 | 拉线金具-锲型线夹,NX-2 | 付 | 22 | 0 | 0 | 340.71 | 0 | 0 | 4 | 95 | HHB1 | 国网金湖县供电公司汽摩园仓库 | 浙江维博电力金具有限公司 | 资本性材料 |  |  | 资本性 |  |  |  | 1000047516 | 淮安 | 1 | 无 | 装置性材料 | 金具 | 拉线金具-锲型线夹 | JS01 |  | SGJSWZ00HTMM2410376-GW05659 | G1407150 | 4501775595 |  | RMB
584 | 02H3 | 查雨欣 | 2501H01345 | 500029690 | 拉线金具-锲型线夹,NX-1 | 付 | 0 | 0 | 2 | 0 | 0 | 20.37 | 4 | 96 | 93HB | 金湖供电公司借用物资库 | 中网电力科技有限公司 | 资本性设备 |  |  | 资本性 |  |  |  | 1000192470 | 淮安 | 1 | 拉线金具-锲型线夹,NX-1。适用于钢绞线16mm2～35mm2导线 | 装置性材料 | 金具 | 拉线金具-锲型线夹 | JS01 |  | SGJSWZ00HTMM2410372-GW05720 | G1407150 | 4501775656 |  | RMB
585 | 02H3 | 盛韬 | 2501H01287 | 500029690 | 拉线金具-锲型线夹,NX-1 | 付 | 50 | 0 | 0 | 435.84 | 0 | 0 | 4 | 95 | HHB1 | 国网金湖县供电公司汽摩园仓库 | 浙江维博电力金具有限公司 | 资本性材料 |  |  | 资本性 |  |  |  | 1000047516 | 淮安 | 1 | 拉线金具-锲型线夹,NX-1。适用于钢绞线16mm2～35mm2导线 | 装置性材料 | 金具 | 拉线金具-锲型线夹 | JS01 |  | SGJSWZ00HTMM2410376-GW05659 | G1407150 | 4501775595 |  | RMB
586 | 02H3 | 盛韬 | 2501H01302 | 500029690 | 拉线金具-锲型线夹,NX-1 | 付 | 100 | 0 | 0 | 871.69 | 0 | 0 | 4 | 95 | HHB1 | 国网金湖县供电公司汽摩园仓库 | 浙江维博电力金具有限公司 | 资本性材料 |  |  | 资本性 |  |  |  | 1000047516 | 淮安 | 1 | 拉线金具-锲型线夹,NX-1。适用于钢绞线16mm2～35mm2导线 | 装置性材料 | 金具 | 拉线金具-锲型线夹 | JS01 |  | SGJSWZ00HTMM2410376-GW05659 | G1407150 | 4501775595 |  | RMB
587 | 02H3 | 查雨欣 | 2501H01345 | 500029690 | 拉线金具-锲型线夹,NX-1 | 付 | 66 | 0 | 0 | 672.15 | 0 | 0 | 4 | 96 | HHB1 | 国网金湖县供电公司汽摩园仓库 | 中网电力科技有限公司 | 资本性设备 |  |  | 资本性 |  |  |  | 1000192470 | 淮安 | 1 | 拉线金具-锲型线夹,NX-1。适用于钢绞线16mm2～35mm2导线 | 装置性材料 | 金具 | 拉线金具-锲型线夹 | JS01 |  | SGJSWZ00HTMM2410372-GW05720 | G1407150 | 4501775656 |  | RMB
588 | 02H3 | 盛韬 | 2501H01288 | 500029693 | 拉线金具-U型挂环,UL-10 | 付 | 50 | 0 | 0 | 540.27 | 0 | 0 | 4 | 95 | HHB1 | 国网金湖县供电公司汽摩园仓库 | 浙江维博电力金具有限公司 | 资本性材料 |  |  | 资本性 |  |  |  | 1000047516 | 淮安 | 1 | 无 | 装置性材料 | 金具 | 拉线金具-U型挂环 | JS01 |  | SGJSWZ00HTMM2410376-GW05659 | G1407152 | 4501775595 |  | RMB
589 | 02H3 | 盛韬 | 2501H01300 | 500029693 | 拉线金具-U型挂环,UL-10 | 付 | 50 | 0 | 0 | 540.27 | 0 | 0 | 4 | 95 | HHB1 | 国网金湖县供电公司汽摩园仓库 | 浙江维博电力金具有限公司 | 资本性材料 |  |  | 资本性 |  |  |  | 1000047516 | 淮安 | 1 | 无 | 装置性材料 | 金具 | 拉线金具-U型挂环 | JS01 |  | SGJSWZ00HTMM2410376-GW05659 | G1407152 | 4501775595 |  | RMB
590 | 02H3 | 盛韬 | 2501H01047 | 500029693 | 拉线金具-U型挂环,UL-10 | 付 | 17 | 0 | 0 | 178.18 | 0 | 0 | 4 | 101 | HHB1 | 国网金湖县供电公司汽摩园仓库 | 永固集团股份有限公司 | 资本性设备 |  |  | 资本性 |  |  |  | 1000015070 | 淮安 | 1 | 无 | 装置性材料 | 金具 | 拉线金具-U型挂环 | JS01 |  | SGJSWZ00HTMM2410410-GW04121 | G1407152 | 4501774024 |  | RMB
591 | 02H0 | 曹昕瑀 | 2505H02671 | 500031990 | 20kV电缆中间接头,3×400,直通接头,冷缩,铜 | 套 | 1 | 0 | 0 | 16106.19 | 0 | 0 | 1 | 19 | HHA1 | 国网淮安供电公司广州南路仓库 | 黄石市深博电气有限公司 | 资本性设备 |  |  | 资本性 |  |  |  | 1000020449 | 淮安 | 1 | 20kV电缆中间接头,3×400,直通接头,冷缩,铜。熔接 | 装置性材料 | 电缆附件 | 35kV及以下电缆中间接头 | JS01 |  | SGJSWZ00HTMM2420533-GW30434 | G1408003 | 4501819270 |  | RMB
592 | 02H0 | 顾同兴 | 2501H00014 | 500032023 | 20kV电缆终端,3×400,户外终端,冷缩,铜 | 套 | 4 | 0 | 0 | 2879.79 | 0 | 0 | 4 | 110 | HHA1 | 国网淮安供电公司广州南路仓库 | 上海三原电缆附件有限公司 | 成本性原材料 |  |  | 成本性 |  |  |  | 1000000197 | 淮安 | 1 | 20kV电缆终端,3×400,户外终端,冷缩,铜 | 装置性材料 | 电缆附件 | 35kV及以下电缆终端 | JS01 |  | SGJSWZ00HTMM2410139-GW00051 | G1408001 | 4501769290 |  | RMB | X
593 | 02H0 | 顾同兴 | 2502H02381 | 500032023 | 20kV电缆终端,3×400,户外终端,冷缩,铜 | 套 | 10 | 0 | 0 | 7199.47 | 0 | 0 | 4 | 96 | HHA1 | 国网淮安供电公司广州南路仓库 | 长缆科技集团股份有限公司 | 成本性原材料 |  |  | 成本性 |  |  |  | 1000000436 | 淮安 | 1 | 20kV电缆终端,3×400,户外终端,冷缩,铜 | 装置性材料 | 电缆附件 | 35kV及以下电缆终端 | JS01 |  | SGJSWZ00HTMM2420489-GW08337 | G1408001 | 4501778665 |  | RMB | X
594 | 02H0 | 曹昕瑀 | 2504H01609 | 500032023 | 20kV电缆终端,3×400,户外终端,冷缩,铜 | 套 | 4 | 0 | 0 | 2824.75 | 0 | 0 | 2 | 55 | HHA1 | 国网淮安供电公司广州南路仓库 | 长缆科技集团股份有限公司 | 资本性设备 |  |  | 资本性 |  |  |  | 1000000436 | 淮安 | 1 | 20kV电缆终端,3×400,户外终端,冷缩,铜 | 装置性材料 | 电缆附件 | 35kV及以下电缆终端 | JS01 |  | SGJSWZ00HTMM2420489-GW21912 | G1408001 | 4501802398 |  | RMB
595 | 02H0 | 曹昕瑀 | 2504H01626 | 500032023 | 20kV电缆终端,3×400,户外终端,冷缩,铜 | 套 | 1 | 0 | 0 | 706.19 | 0 | 0 | 2 | 55 | HHA1 | 国网淮安供电公司广州南路仓库 | 长缆科技集团股份有限公司 | 资本性设备 |  |  | 资本性 |  |  |  | 1000000436 | 淮安 | 1 | 20kV电缆终端,3×400,户外终端,冷缩,铜 | 装置性材料 | 电缆附件 | 35kV及以下电缆终端 | JS01 |  | SGJSWZ00HTMM2420489-GW21912 | G1408001 | 4501802398 |  | RMB
596 | 02H0 | 曹昕瑀 | 2504H04375 | 500032023 | 20kV电缆终端,3×400,户外终端,冷缩,铜 | 套 | 3 | 0 | 0 | 2118.55 | 0 | 0 | 2 | 32 | HHA1 | 国网淮安供电公司广州南路仓库 | 长缆科技集团股份有限公司 | 资本性设备 |  |  | 资本性 |  |  |  | 1000000436 | 淮安 | 1 | 20kV电缆终端,3×400,户外终端,冷缩,铜 | 装置性材料 | 电缆附件 | 35kV及以下电缆终端 | JS01 |  | SGJSWZ00HTMM2420489-GW25170 | G1408001 | 4501806400 |  | RMB
597 | 02H2 | 曹伟 | 2503H03005 | 500033187 | 1kV电缆终端,4×70,户内终端,冷缩,铜 | 套 | 21 | 0 | 0 | 1561.06 | 0 | 0 | 1 | 7 | HHC1 | 国网盱眙县供电公司宝山路仓库 | 上海三原电缆附件有限公司 | 资本性设备 |  |  | 资本性 |  |  |  | 1000000197 | 淮安 | 1 | 1kV电缆终端,4×70,户内终端,冷缩,铜 | 装置性材料 | 电缆附件 | 35kV及以下电缆终端 | JS01 |  | SGJSWZ00HTMM2420485-GW16395 | G1408001 | 4501791741 |  | RMB
598 | 02H3 | 查雨欣 | 2501H00435 | 500033187 | 1kV电缆终端,4×70,户内终端,冷缩,铜 | 套 | 70 | 0 | 0 | 5575.22 | 0 | 0 | 4 | 115 | HHB1 | 国网金湖县供电公司汽摩园仓库 | 永固集团股份有限公司 | 资本性设备 |  |  | 资本性 |  |  |  | 1000015070 | 淮安 | 1 | 1kV电缆终端,4×70,户内终端,冷缩,铜 | 装置性材料 | 电缆附件 | 35kV及以下电缆终端 | JS01 |  | SGJSWZ00HTMM2420452-GW03451 | G1408001 | 4501773339 |  | RMB
599 | 02H3 | 胡子豪 | 2502H05046 | 500033187 | 1kV电缆终端,4×70,户内终端,冷缩,铜 | 套 | 18 | 0 | 0 | 1433.63 | 0 | 0 | 3 | 83 | HHB1 | 国网金湖县供电公司汽摩园仓库 | 永固集团股份有限公司 | 资本性设备 |  |  | 资本性 |  |  |  | 1000015070 | 淮安 | 1 | 1kV电缆终端,4×70,户内终端,冷缩,铜 | 装置性材料 | 电缆附件 | 35kV及以下电缆终端 | JS01 |  | SGJSWZ00HTMM2420452-GW10809 | G1408001 | 4501781672 |  | RMB
600 | 02H3 | 胡子豪 | 2503H02931 | 500033187 | 1kV电缆终端,4×70,户内终端,冷缩,铜 | 套 | 2 | 0 | 0 | 159.29 | 0 | 0 | 3 | 63 | HHB1 | 国网金湖县供电公司汽摩园仓库 | 永固集团股份有限公司 | 资本性设备 |  |  | 资本性 |  |  |  | 1000015070 | 淮安 | 1 | 1kV电缆终端,4×70,户内终端,冷缩,铜 | 装置性材料 | 电缆附件 | 35kV及以下电缆终端 | JS01 |  | SGJSWZ00HTMM2420452-GW16617 | G1408001 | 4501791963 |  | RMB
601 | 02H0 | 曹昕瑀 | 2407H04742 | 500037016 | 直流电源系统,DC110V,60A | 套 | 1 | 0 | 0 | 36590 | 0 | 0 | 7 | 210 | HHA1 | 国网淮安供电公司广州南路仓库 | 许继电源有限公司 | 资本性设备 |  |  | 资本性 |  |  |  | 1000014673 | 淮安 | 3 | 直流电源系统,DC110V,60A | 二次设备 | 电源系统 | 直流电源系统 | JS01 |  | SGJSWZ00HTMM2401173-GW39100 | G1109001 | 4501735909 |  | RMB
602 | 02H0 | 顾同兴 | 2501H00157 | 500047131 | 电缆保护管,MPP,φ100 | 米 | 127 | 0 | 0 | 4177.97 | 0 | 0 | 4 | 95 | 93H0 | 淮安供电公司借用物资库 | 江苏大昌电力器材有限公司 | 成本性原材料 |  |  | 成本性 |  |  |  | 1000125021 | 淮安 | 2 | 公称壁厚8mm,非开挖拉管用 | 装置性材料 | 电缆附件 | 电缆保护管 | JS01 |  | SGJSWZ00HTMM2420785-GW00528 | G1408006 | 4501769767 |  | RMB | X
603 | 02H0 | 顾同兴 | 2502H01545 | 500047131 | 电缆保护管,MPP,φ100 | 米 | 901 | 0 | 0 | 29640.59 | 0 | 0 | 4 | 95 | 93H0 | 淮安供电公司借用物资库 | 江苏大昌电力器材有限公司 | 成本性原材料 |  |  | 成本性 |  |  |  | 1000125021 | 淮安 | 2 | 公称壁厚8mm,非开挖拉管用 | 装置性材料 | 电缆附件 | 电缆保护管 | JS01 |  | SGJSWZ00HTMM2420785-GW07585 | G1408006 | 4501777770 |  | RMB | X
604 | 02H0 | 顾同兴 | 2504H03381 | 500047131 | 电缆保护管,MPP,φ100 | 米 | 1000 | 0 | 0 | 32897.43 | 0 | 0 | 1 | 11 | HHA1 | 国网淮安供电公司广州南路仓库 | 江苏中擎实业有限公司 | 成本性原材料 |  |  | 成本性 |  |  |  | 1000340070 | 淮安 | 2 | 公称壁厚8mm,非开挖拉管用 | 装置性材料 | 电缆附件 | 电缆保护管 | JS01 |  | SGJSWZ00HTMM2420641-GW26510 | G1408006 | 4501807741 |  | RMB | X
605 | 02H0 | 顾同兴 | 2504H03382 | 500047131 | 电缆保护管,MPP,φ100 | 米 | 0 | 1000 | 0 | 0 | 32897.44 | 0 | 1 | 11 | HHA1 | 国网淮安供电公司广州南路仓库 | 江苏中擎实业有限公司 | 成本性原材料 |  |  | 成本性 |  |  |  | 1000340070 | 淮安 | 2 | 公称壁厚8mm,非开挖拉管用 | 装置性材料 | 电缆附件 | 电缆保护管 | JS01 |  | SGJSWZ00HTMM2420641-GW26510 | G1408006 | 4501807741 |  | RMB | X
606 | 02H1 | 周永吉 | 2501H00798 | 500047131 | 电缆保护管,MPP,φ100 | 米 | 30 | 0 | 0 | 981.4 | 0 | 0 | 2 | 52 | HHD2 | 国网洪泽县供电公司东四道仓库 | 浙江大成管业智能制造有限公司 | 资本性设备 |  |  | 资本性 |  |  |  | 1000101735 | 淮安 | 2 | 公称壁厚8mm,非开挖拉管用 | 装置性材料 | 电缆附件 | 电缆保护管 | JS01 |  | SGJSWZ00HTMM2420630-GW03643 | G1408006 | 4501773531 |  | RMB
607 | 02H1 | 周永吉 | 2501H00799 | 500047131 | 电缆保护管,MPP,φ100 | 米 | 217.2 | 0 | 0 | 7105.31 | 0 | 0 | 2 | 52 | HHD2 | 国网洪泽县供电公司东四道仓库 | 浙江大成管业智能制造有限公司 | 资本性设备 |  |  | 资本性 |  |  |  | 1000101735 | 淮安 | 2 | 公称壁厚8mm,非开挖拉管用 | 装置性材料 | 电缆附件 | 电缆保护管 | JS01 |  | SGJSWZ00HTMM2420630-GW03643 | G1408006 | 4501773531 |  | RMB
608 | 02H4 | 胥力 | 2504H04621 | 500047131 | 电缆保护管,MPP,φ100 | 米 | 0 | 1000 | 0 | 0 | 33026.55 | 0 | 1 | 6 | HHE1 | 国网涟水县供电公司兴旺大道仓库 | 浙江诚烽电气设备有限公司 | 成本性原材料 |  |  | 成本性 |  |  |  | 1000102890 | 淮安 | 2 | 公称壁厚8mm,非开挖拉管用 | 装置性材料 | 电缆附件 | 电缆保护管 | JS01 |  | SGJSWZ00HTMM2420653-GW28558 | G1408006 | 4501810478 |  | RMB
609 | 02H4 | 胥力 | 2504H04624 | 500047131 | 电缆保护管,MPP,φ100 | 米 | 0 | 1000 | 0 | 0 | 33026.55 | 0 | 1 | 6 | HHE1 | 国网涟水县供电公司兴旺大道仓库 | 浙江诚烽电气设备有限公司 | 成本性原材料 |  |  | 成本性 |  |  |  | 1000102890 | 淮安 | 2 | 公称壁厚8mm,非开挖拉管用 | 装置性材料 | 电缆附件 | 电缆保护管 | JS01 |  | SGJSWZ00HTMM2420653-GW28558 | G1408006 | 4501810478 |  | RMB
610 | 02H4 | 胥力 | 2504H04625 | 500047131 | 电缆保护管,MPP,φ100 | 米 | 0 | 1000 | 0 | 0 | 33026.55 | 0 | 1 | 6 | HHE1 | 国网涟水县供电公司兴旺大道仓库 | 浙江诚烽电气设备有限公司 | 成本性原材料 |  |  | 成本性 |  |  |  | 1000102890 | 淮安 | 2 | 公称壁厚8mm,非开挖拉管用 | 装置性材料 | 电缆附件 | 电缆保护管 | JS01 |  | SGJSWZ00HTMM2420653-GW28558 | G1408006 | 4501810478 |  | RMB
611 | 02H0 | 陈龙 | 2502H05034 | 500050546 | 电缆接线端子,铜镀锡,35mm2,单孔 | 只 | 104 | 0 | 0 | 411.4 | 0 | 0 | 3 | 90 | HHA1 | 国网淮安供电公司广州南路仓库 | 山东鲁能光大电力器材有限公司 | 资本性设备 |  |  | 资本性 |  |  |  | 1000011810 | 淮安 | 1 | 电缆接线端子,铜镀锡,35mm2,单孔 | 装置性材料 | 电缆附件 | 电缆接线端子 | JS01 |  | SGJSWZ00HTMM2420503-GW10610 | G1408010 | 4501781473 |  | RMB
612 | 02H0 | 陈龙 | 2503H02898 | 500050546 | 电缆接线端子,铜镀锡,35mm2,单孔 | 只 | 132 | 0 | 0 | 522.16 | 0 | 0 | 2 | 54 | HHA1 | 国网淮安供电公司广州南路仓库 | 山东鲁能光大电力器材有限公司 | 资本性设备 |  |  | 资本性 |  |  |  | 1000011810 | 淮安 | 1 | 电缆接线端子,铜镀锡,35mm2,单孔 | 装置性材料 | 电缆附件 | 电缆接线端子 | JS01 |  | SGJSWZ00HTMM2420503-GW16570 | G1408010 | 4501791916 |  | RMB
613 | 02H3 | 李奇隆 | 2412J10215 | 500050547 | 电缆接线端子,铜镀锡,120mm2,单孔 | 只 | 12 | 0 | 0 | 172.36 | 0 | 0 | 4 | 101 | HHB1 | 国网金湖县供电公司汽摩园仓库 | 山东鲁能光大电力器材有限公司 | 成本性原材料 |  |  | 成本性 |  |  |  | 1000011810 | 淮安 | 1 | 电缆接线端子,铜镀锡,120mm2,单孔 | 装置性材料 | 电缆附件 | 电缆接线端子 | JS01 |  | SGJSWZ00HTMM2420503-GW00277 | G1408010 | 4501769516 |  | RMB
614 | 02H0 | 顾同兴 | 2504H03375 | 500051152 | 1kV电缆终端,4×240,户外终端,冷缩,铜 | 套 | 2 | 0 | 0 | 298 | 0 | 0 | 2 | 32 | 93H0 | 淮安供电公司借用物资库 | 长缆科技集团股份有限公司 | 成本性原材料 |  |  | 成本性 |  |  |  | 1000000436 | 淮安 | 1 | 1kV电缆终端,4×240,户外终端,冷缩,铜 | 装置性材料 | 电缆附件 | 35kV及以下电缆终端 | JS01 |  | SGJSWZ00HTMM2420725-GW25169 | G1408001 | 4501806399 |  | RMB | X
615 | 02H0 | 顾同兴 | 2501H00154 | 500051152 | 1kV电缆终端,4×240,户外终端,冷缩,铜 | 套 | 47 | 0 | 0 | 7002.99 | 0 | 0 | 5 | 146 | HHA1 | 国网淮安供电公司广州南路仓库 | 长缆科技集团股份有限公司 | 成本性原材料 |  |  | 成本性 |  |  |  | 1000000436 | 淮安 | 1 | 1kV电缆终端,4×240,户外终端,冷缩,铜 | 装置性材料 | 电缆附件 | 35kV及以下电缆终端 | JS01 |  | SGJSWZ00HTMM2410141-GW00103 | G1408001 | 4501769342 |  | RMB | X
616 | 02H0 | 顾同兴 | 2503H05248 | 500051152 | 1kV电缆终端,4×240,户外终端,冷缩,铜 | 套 | 100 | 0 | 0 | 14899.97 | 0 | 0 | 3 | 62 | HHA1 | 国网淮安供电公司广州南路仓库 | 杭州矽能电力技术有限公司 | 成本性原材料 |  |  | 成本性 |  |  |  | 1000024169 | 淮安 | 1 | 1kV电缆终端,4×240,户外终端,冷缩,铜 | 装置性材料 | 电缆附件 | 35kV及以下电缆终端 | JS01 |  | SGJSWZ00HTMM2420486-GW20712 | G1408001 | 4501800699 |  | RMB | X
617 | 02H0 | 顾同兴 | 2504H03375 | 500051152 | 1kV电缆终端,4×240,户外终端,冷缩,铜 | 套 | 198 | 0 | 0 | 29501.94 | 0 | 0 | 2 | 32 | HHA1 | 国网淮安供电公司广州南路仓库 | 长缆科技集团股份有限公司 | 成本性原材料 |  |  | 成本性 |  |  |  | 1000000436 | 淮安 | 1 | 1kV电缆终端,4×240,户外终端,冷缩,铜 | 装置性材料 | 电缆附件 | 35kV及以下电缆终端 | JS01 |  | SGJSWZ00HTMM2420725-GW25169 | G1408001 | 4501806399 |  | RMB | X
618 | 02H0 | 陈龙 | 2501H00044 | 500051152 | 1kV电缆终端,4×240,户外终端,冷缩,铜 | 套 | 2 | 0 | 0 | 318.17 | 0 | 0 | 6 | 153 | HHA1 | 国网淮安供电公司广州南路仓库 | 江苏中天科技电缆附件有限公司 | 资本性设备 |  |  | 资本性 |  |  |  | 1000124331 | 淮安 | 1 | 1kV电缆终端,4×240,户外终端,冷缩,铜 | 装置性材料 | 电缆附件 | 35kV及以下电缆终端 | JS01 |  | SGJSWZ00HTMM2420453-GW00524 | G1408001 | 4501769763 |  | RMB
619 | 02H0 | 曹昕瑀 | 2501H00074 | 500051152 | 1kV电缆终端,4×240,户外终端,冷缩,铜 | 套 | 4 | 0 | 0 | 636.33 | 0 | 0 | 5 | 147 | HHA1 | 国网淮安供电公司广州南路仓库 | 长缆科技集团股份有限公司 | 资本性设备 |  |  | 资本性 |  |  |  | 1000000436 | 淮安 | 1 | 1kV电缆终端,4×240,户外终端,冷缩,铜 | 装置性材料 | 电缆附件 | 35kV及以下电缆终端 | JS01 |  | SGJSWZ00HTMM2410141-GW00104 | G1408001 | 4501769343 |  | RMB
620 | 02H0 | 陈龙 | 2504H00439 | 500051152 | 1kV电缆终端,4×240,户外终端,冷缩,铜 | 套 | 7 | 0 | 0 | 1113.58 | 0 | 0 | 2 | 53 | HHA1 | 国网淮安供电公司广州南路仓库 | 新缆集团有限公司 | 资本性设备 |  |  | 资本性 |  |  |  | 1000004132 | 淮安 | 1 | 1kV电缆终端,4×240,户外终端,冷缩,铜 | 装置性材料 | 电缆附件 | 35kV及以下电缆终端 | JS01 |  | SGJSWZ00HTMM2420458-GW20317 | G1408001 | 4501800304 |  | RMB
621 | 02H0 | 王李 | 2504H00542 | 500051152 | 1kV电缆终端,4×240,户外终端,冷缩,铜 | 套 | 4 | 0 | 0 | 636.34 | 0 | 0 | 2 | 35 | HHA1 | 国网淮安供电公司广州南路仓库 | 上海捷锦电力新材料有限公司 | 资本性设备 |  |  | 资本性 |  |  |  | 1000007590 | 淮安 | 1 | 1kV电缆终端,4×240,户外终端,冷缩,铜 | 装置性材料 | 电缆附件 | 35kV及以下电缆终端 | JS01 |  | SGJSWZ00HTMM2421846-GW21506 | G1408001 | 4501801730 |  | RMB
622 | 02H1 | 周永吉 | 2410H02539 | 500051152 | 1kV电缆终端,4×240,户外终端,冷缩,铜 | 套 | 2 | 0 | 0 | 318.64 | 0 | 0 | 6 | 154 | 93HD | 洪泽供电公司借用物资库 | 永固集团股份有限公司 | 资本性设备 |  |  | 资本性 |  |  |  | 1000015070 | 淮安 | 1 | 1kV电缆终端,4×240,户外终端,冷缩,铜 | 装置性材料 | 电缆附件 | 35kV及以下电缆终端 | JS01 |  | SGJSWZ00HTMM2410140-GW49886 | G1408001 | 4501752184 |  | RMB
623 | 02H1 | 周永吉 | 2501H00477 | 500051152 | 1kV电缆终端,4×240,户外终端,冷缩,铜 | 套 | 8 | 0 | 0 | 1274.56 | 0 | 0 | 4 | 115 | 93HD | 洪泽供电公司借用物资库 | 新缆集团有限公司 | 资本性设备 |  |  | 资本性 |  |  |  | 1000004132 | 淮安 | 1 | 1kV电缆终端,4×240,户外终端,冷缩,铜 | 装置性材料 | 电缆附件 | 35kV及以下电缆终端 | JS01 |  | SGJSWZ00HTMM2420458-GW03141 | G1408001 | 4501773028 |  | RMB
624 | 02H1 | 顾欣 | 2501H00948 | 500051152 | 1kV电缆终端,4×240,户外终端,冷缩,铜 | 套 | 4 | 0 | 0 | 637.91 | 0 | 0 | 4 | 115 | HHD2 | 国网洪泽县供电公司东四道仓库 | 新缆集团有限公司 | 成本性原材料 |  |  | 成本性 |  |  |  | 1000004132 | 淮安 | 1 | 1kV电缆终端,4×240,户外终端,冷缩,铜 | 装置性材料 | 电缆附件 | 35kV及以下电缆终端 | JS01 |  | SGJSWZ00HTMM2420458-GW03140 | G1408001 | 4501773027 |  | RMB
625 | 02H1 | 周永吉 | 2501H00477 | 500051152 | 1kV电缆终端,4×240,户外终端,冷缩,铜 | 套 | 12 | 0 | 0 | 1911.84 | 0 | 0 | 4 | 115 | HHD2 | 国网洪泽县供电公司东四道仓库 | 新缆集团有限公司 | 资本性设备 |  |  | 资本性 |  |  |  | 1000004132 | 淮安 | 1 | 1kV电缆终端,4×240,户外终端,冷缩,铜 | 装置性材料 | 电缆附件 | 35kV及以下电缆终端 | JS01 |  | SGJSWZ00HTMM2420458-GW03141 | G1408001 | 4501773028 |  | RMB
626 | 02H2 | 曹伟 | 2504H00513 | 500051152 | 1kV电缆终端,4×240,户外终端,冷缩,铜 | 套 | 8 | 0 | 0 | 1262.16 | 0 | 0 | 1 | 7 | HHC1 | 国网盱眙县供电公司宝山路仓库 | 深圳市沃尔核材股份有限公司 | 资本性设备 |  |  | 资本性 |  |  |  | 1000005475 | 淮安 | 1 | 1kV电缆终端,4×240,户外终端,冷缩,铜 | 装置性材料 | 电缆附件 | 35kV及以下电缆终端 | JS01 |  | SGJSWZ00HTMM2420482-GW20341 | G1408001 | 4501800328 |  | RMB
627 | 02H3 | 胡跃坤 | 2504H00390 | 500051152 | 1kV电缆终端,4×240,户外终端,冷缩,铜 | 套 | 58 | 0 | 0 | 9287.82 | 0 | 0 | 3 | 61 | HHB1 | 国网金湖县供电公司汽摩园仓库 | 上海捷锦电力新材料有限公司 | 成本性原材料 |  |  | 成本性 |  |  |  | 1000007590 | 淮安 | 1 | 1kV电缆终端,4×240,户外终端,冷缩,铜 | 装置性材料 | 电缆附件 | 35kV及以下电缆终端 | JS01 |  | SGJSWZ00HTMM2421846-GW20378 | G1408001 | 4501800365 |  | RMB
628 | 02H3 | 胡子豪 | 2502H05077 | 500051152 | 1kV电缆终端,4×240,户外终端,冷缩,铜 | 套 | 2 | 0 | 0 | 318.39 | 0 | 0 | 2 | 52 | HHB1 | 国网金湖县供电公司汽摩园仓库 | 深圳市沃尔核材股份有限公司 | 资本性设备 |  |  | 资本性 |  |  |  | 1000005475 | 淮安 | 1 | 1kV电缆终端,4×240,户外终端,冷缩,铜 | 装置性材料 | 电缆附件 | 35kV及以下电缆终端 | JS01 |  | SGJSWZ00HTMM2420482-GW10416 | G1408001 | 4501781279 |  | RMB
629 | 02H3 | 查雨欣 | 2503H04905 | 500051152 | 1kV电缆终端,4×240,户外终端,冷缩,铜 | 套 | 4 | 0 | 0 | 636.78 | 0 | 0 | 3 | 63 | HHB1 | 国网金湖县供电公司汽摩园仓库 | 永固集团股份有限公司 | 资本性设备 |  |  | 资本性 |  |  |  | 1000015070 | 淮安 | 1 | 1kV电缆终端,4×240,户外终端,冷缩,铜 | 装置性材料 | 电缆附件 | 35kV及以下电缆终端 | JS01 |  | SGJSWZ00HTMM2420452-GW19146 | G1408001 | 4501798463 |  | RMB
630 | 02H3 | 查雨欣 | 2504H03630 | 500051152 | 1kV电缆终端,4×240,户外终端,冷缩,铜 | 套 | 32 | 0 | 0 | 5094.27 | 0 | 0 | 1 | 25 | HHB1 | 国网金湖县供电公司汽摩园仓库 | 永固集团股份有限公司 | 资本性设备 |  |  | 资本性 |  |  |  | 1000015070 | 淮安 | 1 | 1kV电缆终端,4×240,户外终端,冷缩,铜 | 装置性材料 | 电缆附件 | 35kV及以下电缆终端 | JS01 |  | SGJSWZ00HTMM2420452-GW25878 | G1408001 | 4501807109 |  | RMB
631 | 02H4 | 胥力 | 2501H00385 | 500051152 | 1kV电缆终端,4×240,户外终端,冷缩,铜 | 套 | 26 | 0 | 0 | 4141.6 | 0 | 0 | 4 | 95 | HHE1 | 国网涟水县供电公司兴旺大道仓库 | 永固集团股份有限公司 | 成本性原材料 |  |  | 成本性 |  |  |  | 1000015070 | 淮安 | 1 | 1kV电缆终端,4×240,户外终端,冷缩,铜 | 装置性材料 | 电缆附件 | 35kV及以下电缆终端 | JS01 |  | SGJSWZ00HTMM2420452-GW03454 | G1408001 | 4501773342 |  | RMB
632 | 02H4 | 朱成亮 | 2504H00688 | 500051152 | 1kV电缆终端,4×240,户外终端,冷缩,铜 | 套 | 100 | 0 | 0 | 15776.99 | 0 | 0 | 2 | 39 | HHE1 | 国网涟水县供电公司兴旺大道仓库 | 深圳市沃尔核材股份有限公司 | 资本性设备 |  |  | 资本性 |  |  |  | 1000005475 | 淮安 | 1 | 1kV电缆终端,4×240,户外终端,冷缩,铜 | 装置性材料 | 电缆附件 | 35kV及以下电缆终端 | JS01 |  | SGJSWZ00HTMM2420482-GW20342 | G1408001 | 4501800329 |  | RMB
633 | 02H0 | 曹昕瑀 | 2407H04067 | 500051293 | 耐张线夹-楔型绝缘,NXJ-120/10KV | 付 | 6 | 0 | 0 | 162.58 | 0 | 0 | 11 | 307 | HHA1 | 国网淮安供电公司广州南路仓库 | 中网电力科技有限公司 | 资本性设备 |  |  | 资本性 |  |  |  | 1000192470 | 淮安 | 1 | 无 | 装置性材料 | 金具 | 耐张线夹-楔型绝缘 | JS01 |  | SGJSWZ00HTMM2410372-GW38170 | G1407038 | 4501734850 |  | RMB
634 | 02H1 | 周永吉 | 2408H04428 | 500051300 | 耐张线夹-楔型绝缘,NXJ-70/10KV | 付 | 0 | 24 | 0 | 0 | 502.3 | 0 | 8 | 235 | HHD2 | 国网洪泽县供电公司东四道仓库 | 宁波爱伊美电气股份有限公司 | 资本性设备 |  |  | 资本性 |  |  |  | 1000046306 | 淮安 | 1 | 无 | 装置性材料 | 金具 | 耐张线夹-楔型绝缘 | JS01 |  | SGJSWZ00HTMM2410361-GW43889 | G1407038 | 4501742014 |  | RMB
635 | 02H0 | 顾同兴 | 2504H03354 | 500052368 | 1kV电缆终端,4×35,户外终端,冷缩,铜 | 套 | 52 | 0 | 0 | 3078.45 | 0 | 0 | 2 | 32 | HHA1 | 国网淮安供电公司广州南路仓库 | 长缆科技集团股份有限公司 | 成本性原材料 |  |  | 成本性 |  |  |  | 1000000436 | 淮安 | 1 | 1kV电缆终端,4×35,户外终端,冷缩,铜 | 装置性材料 | 电缆附件 | 35kV及以下电缆终端 | JS01 |  | SGJSWZ00HTMM2420725-GW25169 | G1408001 | 4501806399 |  | RMB | X
636 | 02H0 | 陈龙 | 2503H02904 | 500052368 | 1kV电缆终端,4×35,户外终端,冷缩,铜 | 套 | 4 | 0 | 0 | 239.59 | 0 | 0 | 2 | 53 | HHA1 | 国网淮安供电公司广州南路仓库 | 深圳市沃尔核材股份有限公司 | 资本性设备 |  |  | 资本性 |  |  |  | 1000005475 | 淮安 | 1 | 1kV电缆终端,4×35,户外终端,冷缩,铜 | 装置性材料 | 电缆附件 | 35kV及以下电缆终端 | JS01 |  | SGJSWZ00HTMM2420482-GW16496 | G1408001 | 4501791842 |  | RMB
637 | 02H0 | 陈龙 | 2504H00443 | 500052368 | 1kV电缆终端,4×35,户外终端,冷缩,铜 | 套 | 6 | 0 | 0 | 359.38 | 0 | 0 | 2 | 53 | HHA1 | 国网淮安供电公司广州南路仓库 | 新缆集团有限公司 | 资本性设备 |  |  | 资本性 |  |  |  | 1000004132 | 淮安 | 1 | 1kV电缆终端,4×35,户外终端,冷缩,铜 | 装置性材料 | 电缆附件 | 35kV及以下电缆终端 | JS01 |  | SGJSWZ00HTMM2420458-GW20317 | G1408001 | 4501800304 |  | RMB
638 | 02H1 | 郭海翔 | 2501H00777 | 500052368 | 1kV电缆终端,4×35,户外终端,冷缩,铜 | 套 | 8 | 0 | 0 | 439.73 | 0 | 0 | 4 | 111 | 93HD | 洪泽供电公司借用物资库 | 江苏中天科技电缆附件有限公司 | 成本性原材料 |  |  | 成本性 |  |  |  | 1000124331 | 淮安 | 1 | 1kV电缆终端,4×35,户外终端,冷缩,铜 | 装置性材料 | 电缆附件 | 35kV及以下电缆终端 | JS01 |  | SGJSWZ00HTMM2420453-GW03715 | G1408001 | 4501773603 |  | RMB
639 | 02H1 | 郭海翔 | 2501H00777 | 500052368 | 1kV电缆终端,4×35,户外终端,冷缩,铜 | 套 | 11 | 0 | 0 | 604.62 | 0 | 0 | 4 | 111 | HHD2 | 国网洪泽县供电公司东四道仓库 | 江苏中天科技电缆附件有限公司 | 成本性原材料 |  |  | 成本性 |  |  |  | 1000124331 | 淮安 | 1 | 1kV电缆终端,4×35,户外终端,冷缩,铜 | 装置性材料 | 电缆附件 | 35kV及以下电缆终端 | JS01 |  | SGJSWZ00HTMM2420453-GW03715 | G1408001 | 4501773603 |  | RMB
640 | 02H1 | 顾欣 | 2501H00957 | 500052368 | 1kV电缆终端,4×35,户外终端,冷缩,铜 | 套 | 29 | 0 | 0 | 1594.01 | 0 | 0 | 4 | 115 | HHD2 | 国网洪泽县供电公司东四道仓库 | 新缆集团有限公司 | 成本性原材料 |  |  | 成本性 |  |  |  | 1000004132 | 淮安 | 1 | 1kV电缆终端,4×35,户外终端,冷缩,铜 | 装置性材料 | 电缆附件 | 35kV及以下电缆终端 | JS01 |  | SGJSWZ00HTMM2420458-GW03140 | G1408001 | 4501773027 |  | RMB
641 | 02H2 | 栾程 | 2501H00253 | 500052368 | 1kV电缆终端,4×35,户外终端,冷缩,铜 | 套 | 22 | 0 | 0 | 1377.49 | 0 | 0 | 4 | 118 | HHC1 | 国网盱眙县供电公司宝山路仓库 | 长缆科技集团股份有限公司 | 资本性设备 |  |  | 资本性 |  |  |  | 1000000436 | 淮安 | 1 | 1kV电缆终端,4×35,户外终端,冷缩,铜 | 装置性材料 | 电缆附件 | 35kV及以下电缆终端 | JS01 |  | SGJSWZ00HTMM2410141-GW01543 | G1408001 | 4501771404 |  | RMB
642 | 02H2 | 栾程 | 2503H00696 | 500052368 | 1kV电缆终端,4×35,户外终端,冷缩,铜 | 套 | 200 | 0 | 0 | 12522.63 | 0 | 0 | 1 | 7 | HHC1 | 国网盱眙县供电公司宝山路仓库 | 深圳市沃尔核材股份有限公司 | 资本性设备 |  |  | 资本性 |  |  |  | 1000005475 | 淮安 | 1 | 1kV电缆终端,4×35,户外终端,冷缩,铜 | 装置性材料 | 电缆附件 | 35kV及以下电缆终端 | JS01 |  | SGJSWZ00HTMM2420482-GW12435 | G1408001 | 4501783905 |  | RMB
643 | 02H2 | 曹伟 | 2503H03006 | 500052368 | 1kV电缆终端,4×35,户外终端,冷缩,铜 | 套 | 1 | 0 | 0 | 62.61 | 0 | 0 | 1 | 7 | HHC1 | 国网盱眙县供电公司宝山路仓库 | 上海三原电缆附件有限公司 | 资本性设备 |  |  | 资本性 |  |  |  | 1000000197 | 淮安 | 1 | 1kV电缆终端,4×35,户外终端,冷缩,铜 | 装置性材料 | 电缆附件 | 35kV及以下电缆终端 | JS01 |  | SGJSWZ00HTMM2420485-GW16395 | G1408001 | 4501791741 |  | RMB
644 | 02H2 | 曹伟 | 2504H00510 | 500052368 | 1kV电缆终端,4×35,户外终端,冷缩,铜 | 套 | 2 | 0 | 0 | 125.23 | 0 | 0 | 1 | 7 | HHC1 | 国网盱眙县供电公司宝山路仓库 | 深圳市沃尔核材股份有限公司 | 资本性设备 |  |  | 资本性 |  |  |  | 1000005475 | 淮安 | 1 | 1kV电缆终端,4×35,户外终端,冷缩,铜 | 装置性材料 | 电缆附件 | 35kV及以下电缆终端 | JS01 |  | SGJSWZ00HTMM2420482-GW20341 | G1408001 | 4501800328 |  | RMB
645 | 02H3 | 胡跃坤 | 2503H04862 | 500052368 | 1kV电缆终端,4×35,户外终端,冷缩,铜 | 套 | 38 | 0 | 0 | 2017.68 | 0 | 0 | 3 | 61 | HHB1 | 国网金湖县供电公司汽摩园仓库 | 上海捷锦电力新材料有限公司 | 成本性原材料 |  |  | 成本性 |  |  |  | 1000007590 | 淮安 | 1 | 1kV电缆终端,4×35,户外终端,冷缩,铜 | 装置性材料 | 电缆附件 | 35kV及以下电缆终端 | JS01 |  | SGJSWZ00HTMM2421846-GW18891 | G1408001 | 4501798207 |  | RMB
646 | 02H3 | 查雨欣 | 2501H00436 | 500052368 | 1kV电缆终端,4×35,户外终端,冷缩,铜 | 套 | 47 | 0 | 0 | 2661.94 | 0 | 0 | 4 | 115 | HHB1 | 国网金湖县供电公司汽摩园仓库 | 永固集团股份有限公司 | 资本性设备 |  |  | 资本性 |  |  |  | 1000015070 | 淮安 | 1 | 1kV电缆终端,4×35,户外终端,冷缩,铜 | 装置性材料 | 电缆附件 | 35kV及以下电缆终端 | JS01 |  | SGJSWZ00HTMM2420452-GW03451 | G1408001 | 4501773339 |  | RMB
647 | 02H4 | 胥力 | 2501H00383 | 500052368 | 1kV电缆终端,4×35,户外终端,冷缩,铜 | 套 | 28 | 0 | 0 | 1585.85 | 0 | 0 | 4 | 95 | HHE1 | 国网涟水县供电公司兴旺大道仓库 | 永固集团股份有限公司 | 成本性原材料 |  |  | 成本性 |  |  |  | 1000015070 | 淮安 | 1 | 1kV电缆终端,4×35,户外终端,冷缩,铜 | 装置性材料 | 电缆附件 | 35kV及以下电缆终端 | JS01 |  | SGJSWZ00HTMM2420452-GW03454 | G1408001 | 4501773342 |  | RMB
648 | 02H0 | 孙兆芝 | 2504H00362 | 500052369 | 1kV电缆终端,4×50,户外终端,冷缩,铜 | 套 | 2 | 0 | 0 | 132.66 | 0 | 0 | 2 | 38 | 93H0 | 淮安供电公司借用物资库 | 深圳市沃尔核材股份有限公司 | 成本性原材料 |  |  | 成本性 |  |  |  | 1000005475 | 淮安 | 1 | 1kV电缆终端,4×50,户外终端,冷缩,铜 | 装置性材料 | 电缆附件 | 35kV及以下电缆终端 | JS01 |  | SGJSWZ00HTMM2420482-GW20340 | G1408001 | 4501800327 |  | RMB
649 | 02H0 | 曹昕瑀 | 2503H03169 | 500052369 | 1kV电缆终端,4×50,户外终端,冷缩,铜 | 套 | 15 | 0 | 0 | 994.95 | 0 | 0 | 2 | 53 | HHA1 | 国网淮安供电公司广州南路仓库 | 新缆集团有限公司 | 成本性原材料 |  |  | 成本性 |  |  |  | 1000004132 | 淮安 | 1 | 1kV电缆终端,4×50,户外终端,冷缩,铜 | 装置性材料 | 电缆附件 | 35kV及以下电缆终端 | JS01 |  | SGJSWZ00HTMM2420458-GW17182 | G1408001 | 4501792683 |  | RMB
650 | 02H0 | 孙兆芝 | 2504H00362 | 500052369 | 1kV电缆终端,4×50,户外终端,冷缩,铜 | 套 | 88 | 0 | 0 | 5837.05 | 0 | 0 | 2 | 38 | HHA1 | 国网淮安供电公司广州南路仓库 | 深圳市沃尔核材股份有限公司 | 成本性原材料 |  |  | 成本性 |  |  |  | 1000005475 | 淮安 | 1 | 1kV电缆终端,4×50,户外终端,冷缩,铜 | 装置性材料 | 电缆附件 | 35kV及以下电缆终端 | JS01 |  | SGJSWZ00HTMM2420482-GW20340 | G1408001 | 4501800327 |  | RMB
651 | 02H0 | 陈龙 | 2504H00440 | 500052369 | 1kV电缆终端,4×50,户外终端,冷缩,铜 | 套 | 12 | 0 | 0 | 846.18 | 0 | 0 | 2 | 53 | HHA1 | 国网淮安供电公司广州南路仓库 | 新缆集团有限公司 | 资本性设备 |  |  | 资本性 |  |  |  | 1000004132 | 淮安 | 1 | 1kV电缆终端,4×50,户外终端,冷缩,铜 | 装置性材料 | 电缆附件 | 35kV及以下电缆终端 | JS01 |  | SGJSWZ00HTMM2420458-GW20317 | G1408001 | 4501800304 |  | RMB
652 | 02H1 | 顾欣 | 2501H00947 | 500052369 | 1kV电缆终端,4×50,户外终端,冷缩,铜 | 套 | 30 | 0 | 0 | 2150.46 | 0 | 0 | 4 | 115 | HHD2 | 国网洪泽县供电公司东四道仓库 | 新缆集团有限公司 | 成本性原材料 |  |  | 成本性 |  |  |  | 1000004132 | 淮安 | 1 | 1kV电缆终端,4×50,户外终端,冷缩,铜 | 装置性材料 | 电缆附件 | 35kV及以下电缆终端 | JS01 |  | SGJSWZ00HTMM2420458-GW03140 | G1408001 | 4501773027 |  | RMB
653 | 02H1 | 周永吉 | 2501H00480 | 500052369 | 1kV电缆终端,4×50,户外终端,冷缩,铜 | 套 | 55 | 0 | 0 | 3942.47 | 0 | 0 | 4 | 115 | HHD2 | 国网洪泽县供电公司东四道仓库 | 新缆集团有限公司 | 资本性设备 |  |  | 资本性 |  |  |  | 1000004132 | 淮安 | 1 | 1kV电缆终端,4×50,户外终端,冷缩,铜 | 装置性材料 | 电缆附件 | 35kV及以下电缆终端 | JS01 |  | SGJSWZ00HTMM2420458-GW03141 | G1408001 | 4501773028 |  | RMB
654 | 02H2 | 栾程 | 2503H00694 | 500052369 | 1kV电缆终端,4×50,户外终端,冷缩,铜 | 套 | 58 | 0 | 0 | 3662.21 | 0 | 0 | 1 | 7 | HHC1 | 国网盱眙县供电公司宝山路仓库 | 深圳市沃尔核材股份有限公司 | 资本性设备 |  |  | 资本性 |  |  |  | 1000005475 | 淮安 | 1 | 1kV电缆终端,4×50,户外终端,冷缩,铜 | 装置性材料 | 电缆附件 | 35kV及以下电缆终端 | JS01 |  | SGJSWZ00HTMM2420482-GW12435 | G1408001 | 4501783905 |  | RMB
655 | 02H2 | 龙聪聪 | 2505H03729 | 500052369 | 1kV电缆终端,4×50,户外终端,冷缩,铜 | 套 | 96 | 0 | 0 | 6061.59 | 0 | 0 | 1 | 7 | HHC1 | 国网盱眙县供电公司宝山路仓库 | 江苏澳能电力电缆附件有限公司 | 资本性设备 |  |  | 资本性 |  |  |  | 1000010780 | 淮安 | 1 | 1kV电缆终端,4×50,户外终端,冷缩,铜 | 装置性材料 | 电缆附件 | 35kV及以下电缆终端 | JS01 |  | SGJSWZ00HTMM2420438-GW31386 | G1408001 | 4501824524 |  | RMB
656 | 02H4 | 胥力 | 2501H00386 | 500052369 | 1kV电缆终端,4×50,户外终端,冷缩,铜 | 套 | 2 | 0 | 0 | 126.99 | 0 | 0 | 4 | 95 | HHE1 | 国网涟水县供电公司兴旺大道仓库 | 永固集团股份有限公司 | 成本性原材料 |  |  | 成本性 |  |  |  | 1000015070 | 淮安 | 1 | 1kV电缆终端,4×50,户外终端,冷缩,铜 | 装置性材料 | 电缆附件 | 35kV及以下电缆终端 | JS01 |  | SGJSWZ00HTMM2420452-GW03454 | G1408001 | 4501773342 |  | RMB
657 | 02H4 | 胥力 | 2504H04620 | 500052369 | 1kV电缆终端,4×50,户外终端,冷缩,铜 | 套 | 178 | 0 | 0 | 11302.29 | 0 | 0 | 1 | 10 | HHE1 | 国网涟水县供电公司兴旺大道仓库 | 永固集团股份有限公司 | 成本性原材料 |  |  | 成本性 |  |  |  | 1000015070 | 淮安 | 1 | 1kV电缆终端,4×50,户外终端,冷缩,铜 | 装置性材料 | 电缆附件 | 35kV及以下电缆终端 | JS01 |  | SGJSWZ00HTMM2420452-GW28291 | G1408001 | 4501810210 |  | RMB
658 | 02H1 | 周永吉 | 2501H00478 | 500052370 | 1kV电缆终端,4×16,户外终端,冷缩,铜 | 套 | 10 | 0 | 0 | 534.88 | 0 | 0 | 4 | 115 | 93HD | 洪泽供电公司借用物资库 | 新缆集团有限公司 | 资本性设备 |  |  | 资本性 |  |  |  | 1000004132 | 淮安 | 1 | 1kV电缆终端,4×16,户外终端,冷缩,铜 | 装置性材料 | 电缆附件 | 35kV及以下电缆终端 | JS01 |  | SGJSWZ00HTMM2420458-GW03141 | G1408001 | 4501773028 |  | RMB
659 | 02H1 | 郭海翔 | 2501H00768 | 500052370 | 1kV电缆终端,4×16,户外终端,冷缩,铜 | 套 | 73 | 0 | 0 | 3366.05 | 0 | 0 | 5 | 122 | HHD2 | 国网洪泽县供电公司东四道仓库 | 江苏澳能电力电缆附件有限公司 | 成本性原材料 |  |  | 成本性 |  |  |  | 1000010780 | 淮安 | 1 | 1kV电缆终端,4×16,户外终端,冷缩,铜 | 装置性材料 | 电缆附件 | 35kV及以下电缆终端 | JS01 |  | SGJSWZ00HTMM2420438-GW03264 | G1408001 | 4501773151 |  | RMB
660 | 02H1 | 周永吉 | 2501H00478 | 500052370 | 1kV电缆终端,4×16,户外终端,冷缩,铜 | 套 | 43 | 0 | 0 | 2299.99 | 0 | 0 | 4 | 115 | HHD2 | 国网洪泽县供电公司东四道仓库 | 新缆集团有限公司 | 资本性设备 |  |  | 资本性 |  |  |  | 1000004132 | 淮安 | 1 | 1kV电缆终端,4×16,户外终端,冷缩,铜 | 装置性材料 | 电缆附件 | 35kV及以下电缆终端 | JS01 |  | SGJSWZ00HTMM2420458-GW03141 | G1408001 | 4501773028 |  | RMB
661 | 02H2 | 栾程 | 2501H00251 | 500052370 | 1kV电缆终端,4×16,户外终端,冷缩,铜 | 套 | 39 | 0 | 0 | 2303.12 | 0 | 0 | 4 | 118 | HHC1 | 国网盱眙县供电公司宝山路仓库 | 长缆科技集团股份有限公司 | 资本性设备 |  |  | 资本性 |  |  |  | 1000000436 | 淮安 | 1 | 1kV电缆终端,4×16,户外终端,冷缩,铜 | 装置性材料 | 电缆附件 | 35kV及以下电缆终端 | JS01 |  | SGJSWZ00HTMM2410141-GW01543 | G1408001 | 4501771404 |  | RMB
662 | 02H2 | 栾程 | 2503H00697 | 500052370 | 1kV电缆终端,4×16,户外终端,冷缩,铜 | 套 | 200 | 0 | 0 | 11810.86 | 0 | 0 | 1 | 7 | HHC1 | 国网盱眙县供电公司宝山路仓库 | 深圳市沃尔核材股份有限公司 | 资本性设备 |  |  | 资本性 |  |  |  | 1000005475 | 淮安 | 1 | 1kV电缆终端,4×16,户外终端,冷缩,铜 | 装置性材料 | 电缆附件 | 35kV及以下电缆终端 | JS01 |  | SGJSWZ00HTMM2420482-GW12435 | G1408001 | 4501783905 |  | RMB
663 | 02H3 | 查雨欣 | 2501H00432 | 500052370 | 1kV电缆终端,4×16,户外终端,冷缩,铜 | 套 | 0 | 0 | 6 | 0 | 0 | 324.08 | 4 | 115 | 93HB | 金湖供电公司借用物资库 | 永固集团股份有限公司 | 资本性设备 |  |  | 资本性 |  |  |  | 1000015070 | 淮安 | 1 | 1kV电缆终端,4×16,户外终端,冷缩,铜 | 装置性材料 | 电缆附件 | 35kV及以下电缆终端 | JS01 |  | SGJSWZ00HTMM2420452-GW03451 | G1408001 | 4501773339 |  | RMB
664 | 02H3 | 查雨欣 | 2503H04904 | 500052370 | 1kV电缆终端,4×16,户外终端,冷缩,铜 | 套 | 0 | 0 | 60 | 0 | 0 | 3240.75 | 3 | 66 | 93HB | 金湖供电公司借用物资库 | 杭州矽能电力技术有限公司 | 资本性设备 |  |  | 资本性 |  |  |  | 1000024169 | 淮安 | 1 | 1kV电缆终端,4×16,户外终端,冷缩,铜 | 装置性材料 | 电缆附件 | 35kV及以下电缆终端 | JS01 |  | SGJSWZ00HTMM2420486-GW19253 | G1408001 | 4501798570 |  | RMB
665 | 02H3 | 胡跃坤 | 2503H04861 | 500052370 | 1kV电缆终端,4×16,户外终端,冷缩,铜 | 套 | 234 | 0 | 0 | 12217.69 | 0 | 0 | 3 | 61 | HHB1 | 国网金湖县供电公司汽摩园仓库 | 上海捷锦电力新材料有限公司 | 成本性原材料 |  |  | 成本性 |  |  |  | 1000007590 | 淮安 | 1 | 1kV电缆终端,4×16,户外终端,冷缩,铜 | 装置性材料 | 电缆附件 | 35kV及以下电缆终端 | JS01 |  | SGJSWZ00HTMM2421846-GW18891 | G1408001 | 4501798207 |  | RMB
666 | 02H3 | 查雨欣 | 2503H04904 | 500052370 | 1kV电缆终端,4×16,户外终端,冷缩,铜 | 套 | 240 | 0 | 0 | 12963.02 | 0 | 0 | 3 | 66 | HHB1 | 国网金湖县供电公司汽摩园仓库 | 杭州矽能电力技术有限公司 | 资本性设备 |  |  | 资本性 |  |  |  | 1000024169 | 淮安 | 1 | 1kV电缆终端,4×16,户外终端,冷缩,铜 | 装置性材料 | 电缆附件 | 35kV及以下电缆终端 | JS01 |  | SGJSWZ00HTMM2420486-GW19253 | G1408001 | 4501798570 |  | RMB
667 | 02H0 | 顾同兴 | 2504H03371 | 500052372 | 1kV电缆终端,4×70,户外终端,冷缩,铜 | 套 | 56 | 0 | 0 | 4738.39 | 0 | 0 | 2 | 32 | HHA1 | 国网淮安供电公司广州南路仓库 | 长缆科技集团股份有限公司 | 成本性原材料 |  |  | 成本性 |  |  |  | 1000000436 | 淮安 | 1 | 1kV电缆终端,4×70,户外终端,冷缩,铜 | 装置性材料 | 电缆附件 | 35kV及以下电缆终端 | JS01 |  | SGJSWZ00HTMM2420725-GW25169 | G1408001 | 4501806399 |  | RMB | X
668 | 02H1 | 周永吉 | 2501H00482 | 500052372 | 1kV电缆终端,4×70,户外终端,冷缩,铜 | 套 | 8 | 0 | 0 | 634.57 | 0 | 0 | 4 | 115 | 93HD | 洪泽供电公司借用物资库 | 新缆集团有限公司 | 资本性设备 |  |  | 资本性 |  |  |  | 1000004132 | 淮安 | 1 | 1kV电缆终端,4×70,户外终端,冷缩,铜 | 装置性材料 | 电缆附件 | 35kV及以下电缆终端 | JS01 |  | SGJSWZ00HTMM2420458-GW03141 | G1408001 | 4501773028 |  | RMB
669 | 02H1 | 顾欣 | 2501H00943 | 500052372 | 1kV电缆终端,4×70,户外终端,冷缩,铜 | 套 | 14 | 0 | 0 | 1113.67 | 0 | 0 | 4 | 115 | HHD2 | 国网洪泽县供电公司东四道仓库 | 新缆集团有限公司 | 成本性原材料 |  |  | 成本性 |  |  |  | 1000004132 | 淮安 | 1 | 1kV电缆终端,4×70,户外终端,冷缩,铜 | 装置性材料 | 电缆附件 | 35kV及以下电缆终端 | JS01 |  | SGJSWZ00HTMM2420458-GW03140 | G1408001 | 4501773027 |  | RMB
670 | 02H1 | 郭海翔 | 2502H05125 | 500052372 | 1kV电缆终端,4×70,户外终端,冷缩,铜 | 套 | 8 | 0 | 0 | 636.38 | 0 | 0 | 1 | 24 | HHD2 | 国网洪泽县供电公司东四道仓库 | 上海捷锦电力新材料有限公司 | 成本性原材料 |  |  | 成本性 |  |  |  | 1000007590 | 淮安 | 1 | 1kV电缆终端,4×70,户外终端,冷缩,铜 | 装置性材料 | 电缆附件 | 35kV及以下电缆终端 | JS01 |  | SGJSWZ00HTMM2421846-GW10467 | G1408001 | 4501781330 |  | RMB
671 | 02H1 | 周永吉 | 2501H00482 | 500052372 | 1kV电缆终端,4×70,户外终端,冷缩,铜 | 套 | 6 | 0 | 0 | 475.93 | 0 | 0 | 4 | 115 | HHD2 | 国网洪泽县供电公司东四道仓库 | 新缆集团有限公司 | 资本性设备 |  |  | 资本性 |  |  |  | 1000004132 | 淮安 | 1 | 1kV电缆终端,4×70,户外终端,冷缩,铜 | 装置性材料 | 电缆附件 | 35kV及以下电缆终端 | JS01 |  | SGJSWZ00HTMM2420458-GW03141 | G1408001 | 4501773028 |  | RMB
672 | 02H1 | 周永吉 | 2502H05105 | 500052372 | 1kV电缆终端,4×70,户外终端,冷缩,铜 | 套 | 10 | 0 | 0 | 793.21 | 0 | 0 | 1 | 24 | HHD2 | 国网洪泽县供电公司东四道仓库 | 上海捷锦电力新材料有限公司 | 资本性设备 |  |  | 资本性 |  |  |  | 1000007590 | 淮安 | 1 | 1kV电缆终端,4×70,户外终端,冷缩,铜 | 装置性材料 | 电缆附件 | 35kV及以下电缆终端 | JS01 |  | SGJSWZ00HTMM2421846-GW10468 | G1408001 | 4501781331 |  | RMB
673 | 02H2 | 栾程 | 2503H00698 | 500052372 | 1kV电缆终端,4×70,户外终端,冷缩,铜 | 套 | 44 | 0 | 0 | 3480.54 | 0 | 0 | 1 | 7 | HHC1 | 国网盱眙县供电公司宝山路仓库 | 深圳市沃尔核材股份有限公司 | 资本性设备 |  |  | 资本性 |  |  |  | 1000005475 | 淮安 | 1 | 1kV电缆终端,4×70,户外终端,冷缩,铜 | 装置性材料 | 电缆附件 | 35kV及以下电缆终端 | JS01 |  | SGJSWZ00HTMM2420482-GW12435 | G1408001 | 4501783905 |  | RMB
674 | 02H2 | 龙聪聪 | 2505H03728 | 500052372 | 1kV电缆终端,4×70,户外终端,冷缩,铜 | 套 | 100 | 0 | 0 | 7910.33 | 0 | 0 | 1 | 7 | HHC1 | 国网盱眙县供电公司宝山路仓库 | 江苏澳能电力电缆附件有限公司 | 资本性设备 |  |  | 资本性 |  |  |  | 1000010780 | 淮安 | 1 | 1kV电缆终端,4×70,户外终端,冷缩,铜 | 装置性材料 | 电缆附件 | 35kV及以下电缆终端 | JS01 |  | SGJSWZ00HTMM2420438-GW31386 | G1408001 | 4501824524 |  | RMB
675 | 02H3 | 查雨欣 | 2501H00466 | 500052372 | 1kV电缆终端,4×70,户外终端,冷缩,铜 | 套 | 0 | 0 | 26 | 0 | 0 | 2077.16 | 4 | 115 | 93HB | 金湖供电公司借用物资库 | 永固集团股份有限公司 | 资本性设备 |  |  | 资本性 |  |  |  | 1000015070 | 淮安 | 1 | 1kV电缆终端,4×70,户外终端,冷缩,铜 | 装置性材料 | 电缆附件 | 35kV及以下电缆终端 | JS01 |  | SGJSWZ00HTMM2420452-GW03451 | G1408001 | 4501773339 |  | RMB
676 | 02H3 | 查雨欣 | 2504H03629 | 500052372 | 1kV电缆终端,4×70,户外终端,冷缩,铜 | 套 | 0 | 0 | 80 | 0 | 0 | 6391.25 | 1 | 25 | 93HB | 金湖供电公司借用物资库 | 永固集团股份有限公司 | 资本性设备 |  |  | 资本性 |  |  |  | 1000015070 | 淮安 | 1 | 1kV电缆终端,4×70,户外终端,冷缩,铜 | 装置性材料 | 电缆附件 | 35kV及以下电缆终端 | JS01 |  | SGJSWZ00HTMM2420452-GW25878 | G1408001 | 4501807109 |  | RMB
677 | 02H3 | 查雨欣 | 2501H00466 | 500052372 | 1kV电缆终端,4×70,户外终端,冷缩,铜 | 套 | 18 | 0 | 0 | 1438.03 | 0 | 0 | 4 | 115 | HHB1 | 国网金湖县供电公司汽摩园仓库 | 永固集团股份有限公司 | 资本性设备 |  |  | 资本性 |  |  |  | 1000015070 | 淮安 | 1 | 1kV电缆终端,4×70,户外终端,冷缩,铜 | 装置性材料 | 电缆附件 | 35kV及以下电缆终端 | JS01 |  | SGJSWZ00HTMM2420452-GW03451 | G1408001 | 4501773339 |  | RMB
678 | 02H3 | 查雨欣 | 2503H04903 | 500052372 | 1kV电缆终端,4×70,户外终端,冷缩,铜 | 套 | 50 | 0 | 0 | 3994.53 | 0 | 0 | 3 | 66 | HHB1 | 国网金湖县供电公司汽摩园仓库 | 杭州矽能电力技术有限公司 | 资本性设备 |  |  | 资本性 |  |  |  | 1000024169 | 淮安 | 1 | 1kV电缆终端,4×70,户外终端,冷缩,铜 | 装置性材料 | 电缆附件 | 35kV及以下电缆终端 | JS01 |  | SGJSWZ00HTMM2420486-GW19253 | G1408001 | 4501798570 |  | RMB
679 | 02H3 | 查雨欣 | 2504H03629 | 500052372 | 1kV电缆终端,4×70,户外终端,冷缩,铜 | 套 | 120 | 0 | 0 | 9586.88 | 0 | 0 | 1 | 25 | HHB1 | 国网金湖县供电公司汽摩园仓库 | 永固集团股份有限公司 | 资本性设备 |  |  | 资本性 |  |  |  | 1000015070 | 淮安 | 1 | 1kV电缆终端,4×70,户外终端,冷缩,铜 | 装置性材料 | 电缆附件 | 35kV及以下电缆终端 | JS01 |  | SGJSWZ00HTMM2420452-GW25878 | G1408001 | 4501807109 |  | RMB
680 | 02H3 | 查雨欣 | 2504H03730 | 500052372 | 1kV电缆终端,4×70,户外终端,冷缩,铜 | 套 | 300 | 0 | 0 | 23967.21 | 0 | 0 | 1 | 25 | HHB1 | 国网金湖县供电公司汽摩园仓库 | 永固集团股份有限公司 | 资本性设备 |  |  | 资本性 |  |  |  | 1000015070 | 淮安 | 1 | 1kV电缆终端,4×70,户外终端,冷缩,铜 | 装置性材料 | 电缆附件 | 35kV及以下电缆终端 | JS01 |  | SGJSWZ00HTMM2420452-GW25878 | G1408001 | 4501807109 |  | RMB
681 | 02H4 | 胥力 | 2501H00388 | 500052372 | 1kV电缆终端,4×70,户外终端,冷缩,铜 | 套 | 10 | 0 | 0 | 796.46 | 0 | 0 | 4 | 95 | HHE1 | 国网涟水县供电公司兴旺大道仓库 | 永固集团股份有限公司 | 成本性原材料 |  |  | 成本性 |  |  |  | 1000015070 | 淮安 | 1 | 1kV电缆终端,4×70,户外终端,冷缩,铜 | 装置性材料 | 电缆附件 | 35kV及以下电缆终端 | JS01 |  | SGJSWZ00HTMM2420452-GW03454 | G1408001 | 4501773342 |  | RMB
682 | 02H4 | 胥力 | 2504H04619 | 500052372 | 1kV电缆终端,4×70,户外终端,冷缩,铜 | 套 | 50 | 0 | 0 | 3982.31 | 0 | 0 | 1 | 10 | HHE1 | 国网涟水县供电公司兴旺大道仓库 | 永固集团股份有限公司 | 成本性原材料 |  |  | 成本性 |  |  |  | 1000015070 | 淮安 | 1 | 1kV电缆终端,4×70,户外终端,冷缩,铜 | 装置性材料 | 电缆附件 | 35kV及以下电缆终端 | JS01 |  | SGJSWZ00HTMM2420452-GW28291 | G1408001 | 4501810210 |  | RMB
683 | 02H3 | 查雨欣 | 2501H01350 | 500052569 | 设备线夹-铜铝过渡设备线夹,SYG-150/20A | 付 | 84 | 0 | 0 | 1063.76 | 0 | 0 | 4 | 96 | HHB1 | 国网金湖县供电公司汽摩园仓库 | 中网电力科技有限公司 | 资本性设备 |  |  | 资本性 |  |  |  | 1000192470 | 淮安 | 1 | 无 | 装置性材料 | 金具 | 设备线夹-铜铝过渡设备线夹 | JS01 |  | SGJSWZ00HTMM2410372-GW05720 | G1407212 | 4501775656 |  | RMB
684 | 02H2 | 曹伟 | 2503H03001 | 500053660 | 1kV电缆终端,4×150,户内终端,冷缩,铜 | 套 | 3 | 0 | 0 | 366.82 | 0 | 0 | 2 | 41 | HHC1 | 国网盱眙县供电公司宝山路仓库 | 深圳市沃尔核材股份有限公司 | 资本性设备 |  |  | 资本性 |  |  |  | 1000005475 | 淮安 | 1 | 1kV电缆终端,4×150,户内终端,冷缩,铜 | 装置性材料 | 电缆附件 | 35kV及以下电缆终端 | JS01 |  | SGJSWZ00HTMM2420482-GW16498 | G1408001 | 4501791844 |  | RMB
685 | 02H1 | 郭海翔 | 2501H00769 | 500053661 | 1kV电缆终端,4×95,户外终端,冷缩,铜 | 套 | 20 | 0 | 0 | 1580.35 | 0 | 0 | 5 | 122 | HHD2 | 国网洪泽县供电公司东四道仓库 | 江苏澳能电力电缆附件有限公司 | 成本性原材料 |  |  | 成本性 |  |  |  | 1000010780 | 淮安 | 1 | 1kV电缆终端,4×95,户外终端,冷缩,铜 | 装置性材料 | 电缆附件 | 35kV及以下电缆终端 | JS01 |  | SGJSWZ00HTMM2420438-GW03264 | G1408001 | 4501773151 |  | RMB
686 | 02H2 | 栾程 | 2502H04709 | 500053661 | 1kV电缆终端,4×95,户外终端,冷缩,铜 | 套 | 66 | 0 | 0 | 5023.02 | 0 | 0 | 3 | 69 | HHC1 | 国网盱眙县供电公司宝山路仓库 | 江苏澳能电力电缆附件有限公司 | 资本性设备 |  |  | 资本性 |  |  |  | 1000010780 | 淮安 | 1 | 1kV电缆终端,4×95,户外终端,冷缩,铜 | 装置性材料 | 电缆附件 | 35kV及以下电缆终端 | JS01 |  | SGJSWZ00HTMM2420438-GW10560 | G1408001 | 4501781423 |  | RMB
687 | 02H0 | 孙兆芝 | 2504H00354 | 500053698 | 1kV电缆终端,4×35,户内终端,冷缩,铜 | 套 | 100 | 0 | 0 | 5484.96 | 0 | 0 | 2 | 53 | HHA1 | 国网淮安供电公司广州南路仓库 | 新缆集团有限公司 | 成本性原材料 |  |  | 成本性 |  |  |  | 1000004132 | 淮安 | 1 | 1kV电缆终端,4×35,户内终端,冷缩,铜 | 装置性材料 | 电缆附件 | 35kV及以下电缆终端 | JS01 |  | SGJSWZ00HTMM2420458-GW20316 | G1408001 | 4501800303 |  | RMB
688 | 02H2 | 曹伟 | 2503H03000 | 500053698 | 1kV电缆终端,4×35,户内终端,冷缩,铜 | 套 | 102 | 0 | 0 | 6495.51 | 0 | 0 | 2 | 41 | HHC1 | 国网盱眙县供电公司宝山路仓库 | 深圳市沃尔核材股份有限公司 | 资本性设备 |  |  | 资本性 |  |  |  | 1000005475 | 淮安 | 1 | 1kV电缆终端,4×35,户内终端,冷缩,铜 | 装置性材料 | 电缆附件 | 35kV及以下电缆终端 | JS01 |  | SGJSWZ00HTMM2420482-GW16498 | G1408001 | 4501791844 |  | RMB
689 | 02H3 | 胡子豪 | 2503H02975 | 500053698 | 1kV电缆终端,4×35,户内终端,冷缩,铜 | 套 | 5 | 0 | 0 | 313.23 | 0 | 0 | 3 | 66 | HHB1 | 国网金湖县供电公司汽摩园仓库 | 杭州矽能电力技术有限公司 | 资本性设备 |  |  | 资本性 |  |  |  | 1000024169 | 淮安 | 1 | 1kV电缆终端,4×35,户内终端,冷缩,铜 | 装置性材料 | 电缆附件 | 35kV及以下电缆终端 | JS01 |  | SGJSWZ00HTMM2420486-GW16659 | G1408001 | 4501792005 |  | RMB
690 | 02H0 | 顾同兴 | 2504H03360 | 500054614 | 耐张线夹-楔型绝缘,NXJ-10/240 | 付 | 86 | 0 | 0 | 2554.88 | 0 | 0 | 1 | 28 | HHA1 | 国网淮安供电公司广州南路仓库 | 江苏金峰电力器材有限公司 | 成本性原材料 |  |  | 成本性 |  |  |  | 1000292797 | 淮安 | 1 | 无 | 装置性材料 | 金具 | 耐张线夹-楔型绝缘 | JS01 |  | SGJSWZ00HTMM2503977-GW26442 | G1407038 | 4501807673 |  | RMB | X
691 | 02H0 | 顾同兴 | 2504H03363 | 500054614 | 耐张线夹-楔型绝缘,NXJ-10/240 | 付 | 200 | 0 | 0 | 5941.58 | 0 | 0 | 1 | 28 | HHA1 | 国网淮安供电公司广州南路仓库 | 江苏金峰电力器材有限公司 | 成本性原材料 |  |  | 成本性 |  |  |  | 1000292797 | 淮安 | 1 | 无 | 装置性材料 | 金具 | 耐张线夹-楔型绝缘 | JS01 |  | SGJSWZ00HTMM2503977-GW26442 | G1407038 | 4501807673 |  | RMB | X
692 | 02H0 | 陈龙 | 2501H00886 | 500054614 | 耐张线夹-楔型绝缘,NXJ-10/240 | 付 | 388 | 0 | 0 | 10713.13 | 0 | 0 | 3 | 90 | HHA1 | 国网淮安供电公司广州南路仓库 | 永固集团股份有限公司 | 资本性设备 |  |  | 资本性 |  |  |  | 1000015070 | 淮安 | 1 | 无 | 装置性材料 | 金具 | 耐张线夹-楔型绝缘 | JS01 |  | SGJSWZ00HTMM2410410-GW03439 | G1407038 | 4501773327 |  | RMB
693 | 02H0 | 陈龙 | 2504H04399 | 500054614 | 耐张线夹-楔型绝缘,NXJ-10/240 | 付 | 750 | 0 | 0 | 20708.37 | 0 | 0 | 1 | 10 | HHA1 | 国网淮安供电公司广州南路仓库 | 山东特瑞电力器材有限公司 | 资本性设备 |  |  | 资本性 |  |  |  | 1000239151 | 淮安 | 1 | 无 | 装置性材料 | 金具 | 耐张线夹-楔型绝缘 | JS01 |  | SGJSWZ00HTMM2503958-GW26348 | G1407038 | 4501807579 |  | RMB
694 | 02H0 | 陈龙 | 2504H04415 | 500054614 | 耐张线夹-楔型绝缘,NXJ-10/240 | 付 | 117 | 0 | 0 | 3230.5 | 0 | 0 | 1 | 10 | HHA1 | 国网淮安供电公司广州南路仓库 | 山东特瑞电力器材有限公司 | 资本性设备 |  |  | 资本性 |  |  |  | 1000239151 | 淮安 | 1 | 无 | 装置性材料 | 金具 | 耐张线夹-楔型绝缘 | JS01 |  | SGJSWZ00HTMM2503958-GW26348 | G1407038 | 4501807579 |  | RMB
695 | 02H3 | 查雨欣 | 2501H01285 | 500054614 | 耐张线夹-楔型绝缘,NXJ-10/240 | 付 | 0 | 0 | 12 | 0 | 0 | 371.64 | 4 | 96 | 93HB | 金湖供电公司借用物资库 | 中网电力科技有限公司 | 资本性设备 |  |  | 资本性 |  |  |  | 1000192470 | 淮安 | 1 | 无 | 装置性材料 | 金具 | 耐张线夹-楔型绝缘 | JS01 |  | SGJSWZ00HTMM2410372-GW05719 | G1407038 | 4501775655 |  | RMB
696 | 02H3 | 盛韬 | 2501H01280 | 500054614 | 耐张线夹-楔型绝缘,NXJ-10/240 | 付 | 258 | 0 | 0 | 7904.4 | 0 | 0 | 4 | 96 | HHB1 | 国网金湖县供电公司汽摩园仓库 | 中网电力科技有限公司 | 资本性材料 |  |  | 资本性 |  |  |  | 1000192470 | 淮安 | 1 | 无 | 装置性材料 | 金具 | 耐张线夹-楔型绝缘 | JS01 |  | SGJSWZ00HTMM2410372-GW05721 | G1407038 | 4501775657 |  | RMB
697 | 02H3 | 盛韬 | 2501H01283 | 500054614 | 耐张线夹-楔型绝缘,NXJ-10/240 | 付 | 59 | 0 | 0 | 1807.6 | 0 | 0 | 4 | 96 | HHB1 | 国网金湖县供电公司汽摩园仓库 | 中网电力科技有限公司 | 资本性材料 |  |  | 资本性 |  |  |  | 1000192470 | 淮安 | 1 | 无 | 装置性材料 | 金具 | 耐张线夹-楔型绝缘 | JS01 |  | SGJSWZ00HTMM2410372-GW05721 | G1407038 | 4501775657 |  | RMB
698 | 02H3 | 查雨欣 | 2501H01285 | 500054614 | 耐张线夹-楔型绝缘,NXJ-10/240 | 付 | 245 | 0 | 0 | 7587.63 | 0 | 0 | 4 | 96 | HHB1 | 国网金湖县供电公司汽摩园仓库 | 中网电力科技有限公司 | 资本性设备 |  |  | 资本性 |  |  |  | 1000192470 | 淮安 | 1 | 无 | 装置性材料 | 金具 | 耐张线夹-楔型绝缘 | JS01 |  | SGJSWZ00HTMM2410372-GW05719 | G1407038 | 4501775655 |  | RMB
699 | 02H0 | 顾同兴 | 2406H03243 | 500056759 | 架空绝缘导线,AC20kV,JKLYJ,240 | 千米 | 0.03 | 0 | 0 | 671.74 | 0 | 0 | 11 | 325 | HHA1 | 国网淮安供电公司广州南路仓库 | 江苏南瑞银龙电缆有限公司 | 成本性原材料 |  |  | 成本性 |  |  |  | 1000009520 | 淮安 | 1 | 架空绝缘导线,AC20kV,JKLYJ,240 | 装置性材料 | 导、地线 | 架空绝缘导线 | JS01 |  | SGJSWZ00HTMM2328127-GW29494 | G1402005 | 4501719969 |  | RMB | X
700 | 02H0 | 曹昕瑀 | 2502H05110 | 500056761 | 架空绝缘导线,AC20kV,JKLYJ,50 | 千米 | 0.096 | 0 | 0 | 664.77 | 0 | 0 | 3 | 74 | HHA1 | 国网淮安供电公司广州南路仓库 | 远东电缆有限公司 | 成本性原材料 |  |  | 成本性 |  |  |  | 1000014677 | 淮安 | 1 | 架空绝缘导线,AC20kV,JKLYJ,50 | 装置性材料 | 导、地线 | 架空绝缘导线 | JS01 |  | SGJSWZ00HTMM2420582-GW10731 | G1402005 | 4501781594 |  | RMB
701 | 02H0 | 曹昕瑀 | 2501H00710 | 500056761 | 架空绝缘导线,AC20kV,JKLYJ,50 | 千米 | 3.693 | 0 | 0 | 25539.23 | 0 | 0 | 4 | 102 | HHA1 | 国网淮安供电公司广州南路仓库 | 远东电缆有限公司 | 资本性设备 |  |  | 资本性 |  |  |  | 1000014677 | 淮安 | 1 | 架空绝缘导线,AC20kV,JKLYJ,50 | 装置性材料 | 导、地线 | 架空绝缘导线 | JS01 |  | SGJSWZ00HTMM2420582-GW03400 | G1402005 | 4501773287 |  | RMB
702 | 02H0 | 淮安藏军洞路仓库 | 2501100239 | 500057718 | 架空绝缘导线,AC1kV,JKLGYJ,120/20 | 千米 | 3.533 | 0 | 0 | 34055.99 | 0 | 0 | 4 | 102 | HHA1 | 国网淮安供电公司广州南路仓库 | 安徽明都电力线缆有限公司 | 资本性设备 |  |  | 资本性 |  |  |  | 1000002636 | 淮安 | 1 | 架空绝缘导线,AC1kV,JKLGYJ,120/20 | 装置性材料 | 导、地线 | 架空绝缘导线 | JS01 |  | SGJSWZ00HTMM2420498-GW00837 | G1402005 | 4501770091 |  | RMB
703 | 02H0 | 淮安藏军洞路仓库 | 2504100175 | 500057718 | 架空绝缘导线,AC1kV,JKLGYJ,120/20 | 千米 | 36 | 0 | 0 | 347018.32 | 0 | 0 | 1 | 12 | HHA1 | 国网淮安供电公司广州南路仓库 | 宁联电缆集团有限公司 | 资本性设备 |  |  | 资本性 |  |  |  | 1000020793 | 淮安 | 1 | 架空绝缘导线,AC1kV,JKLGYJ,120/20 | 装置性材料 | 导、地线 | 架空绝缘导线 | JS01 |  | SGJSWZ00HTMM2420897-GW21330 | G1402005 | 4501801376 |  | RMB
704 | 02H1 | 泰州中心库 | 2502101040 | 500057718 | 架空绝缘导线,AC1kV,JKLGYJ,120/20 | 千米 | 4.724 | 0 | 0 | 47301.86 | 0 | 0 | 2 | 55 | HHD2 | 国网洪泽县供电公司东四道仓库 | 保定京阳立津线缆制造有限公司 | 资本性设备 |  |  | 资本性 |  |  |  | 1000009052 | 淮安 | 1 | 架空绝缘导线,AC1kV,JKLGYJ,120/20 | 装置性材料 | 导、地线 | 架空绝缘导线 | JS01 |  | SGJSWZ00HTMM2420467-GW09831 | G1402005 | 4501780269 |  | RMB
705 | 02H2 |  |  | 500057718 | 架空绝缘导线,AC1kV,JKLGYJ,120/20 | 千米 | 8 | 0 | 0 | 76833.65 | 0 | 0 | 0 | 0 |  |  |  | 资本性设备 | [7 empty] | 淮安 | 0 |  | 装置性材料 | 导、地线 | 架空绝缘导线 | JS01 | X |  | G1402005 |  |  | RMB
706 | 02H0 | 泰州中心库 | 2404100400 | 500057752 | 架空绝缘导线,AC1kV,JKLGYJ,185/25 | 千米 | 2.572 | 0 | 0 | 39687.48 | 0 | 0 | 11 | 305 | HHA1 | 国网淮安供电公司广州南路仓库 | 无锡市安普电缆有限公司 | 资本性设备 |  |  | 资本性 |  |  |  | 1000316614 | 淮安 | 1 | 架空绝缘导线,AC1kV,JKLGYJ,185/25 | 装置性材料 | 导、地线 | 架空绝缘导线 | JS01 |  | SGJSWZ00HTMM2328133-GW25305 | G1402005 | 4501705164 |  | RMB
707 | 02H2 | 栾程 | 2503H01439 | 500057752 | 架空绝缘导线,AC1kV,JKLGYJ,185/25 | 千米 | 0.851 | 0 | 0 | 13482.25 | 0 | 0 | 1 | 7 | HHC1 | 国网盱眙县供电公司宝山路仓库 | 无锡市华美电缆有限公司 | 资本性设备 |  |  | 资本性 |  |  |  | 1000034061 | 淮安 | 1 | 架空绝缘导线,AC1kV,JKLGYJ,185/25 | 装置性材料 | 导、地线 | 架空绝缘导线 | JS01 |  | SGJSWZ00HTMM2420553-GW15593 | G1402005 | 4501790378 |  | RMB
708 | 02H3 | 胡跃坤 | 2504H00378 | 500057752 | 架空绝缘导线,AC1kV,JKLGYJ,185/25 | 千米 | 1.802 | 0 | 0 | 29873.42 | 0 | 0 | 1 | 27 | HHB1 | 国网金湖县供电公司汽摩园仓库 | 江苏亨通电力电缆有限公司 | 成本性原材料 |  |  | 成本性 |  |  |  | 1000014580 | 淮安 | 1 | 架空绝缘导线,AC1kV,JKLGYJ,185/25 | 装置性材料 | 导、地线 | 架空绝缘导线 | JS01 |  | SGJSWZ00HTMM2420934-GW20554 | G1402005 | 4501800541 |  | RMB
709 | 02H0 | 顾同兴 | 2501H01385 | 500058163 | 接续金具-接地线夹,JDL-50-240 | 付 | 635 | 0 | 0 | 8696.16 | 0 | 0 | 3 | 82 | HHA1 | 国网淮安供电公司广州南路仓库 | 中国能源建设集团南京线路器材有限公司 | 成本性原材料 |  |  | 成本性 |  |  |  | 1000014481 | 淮安 | 1 | 无 | 装置性材料 | 金具 | 接续金具-接地线夹 | JS01 |  | SGJSWZ00HTMM2401002-GW05447 | G1407106 | 4501775383 |  | RMB | X
710 | 02H0 | 陈龙 | 2501H00881 | 500058163 | 接续金具-接地线夹,JDL-50-240 | 付 | 252 | 0 | 0 | 2488.74 | 0 | 0 | 3 | 90 | HHA1 | 国网淮安供电公司广州南路仓库 | 永固集团股份有限公司 | 资本性设备 |  |  | 资本性 |  |  |  | 1000015070 | 淮安 | 1 | 无 | 装置性材料 | 金具 | 接续金具-接地线夹 | JS01 |  | SGJSWZ00HTMM2410410-GW03439 | G1407106 | 4501773327 |  | RMB
711 | 02H0 | 陈龙 | 2504H04408 | 500058163 | 接续金具-接地线夹,JDL-50-240 | 付 | 159 | 0 | 0 | 1570.28 | 0 | 0 | 1 | 10 | HHA1 | 国网淮安供电公司广州南路仓库 | 山东特瑞电力器材有限公司 | 资本性设备 |  |  | 资本性 |  |  |  | 1000239151 | 淮安 | 1 | 无 | 装置性材料 | 金具 | 接续金具-接地线夹 | JS01 |  | SGJSWZ00HTMM2503958-GW26348 | G1407106 | 4501807579 |  | RMB
712 | 02H1 | 郭海翔 | 2407H02998 | 500058163 | 接续金具-接地线夹,JDL-50-240 | 付 | 0 | 0 | 296 | 0 | 0 | 3485.18 | 11 | 312 | HHD2 | 国网洪泽县供电公司东四道仓库 | 浙江彼岸电气有限公司 | 成本性原材料 |  |  | 成本性 |  |  |  | 1000575513 | 淮安 | 1 | 无 | 装置性材料 | 金具 | 接续金具-接地线夹 | JS01 |  | SGJSWZ00HTMM2410385-GW36838 | G1407106 | 4501729483 |  | RMB
713 | 02H1 | 孙凯 | 2409H01803 | 500058163 | 接续金具-接地线夹,JDL-50-240 | 付 | 0 | 0 | 6 | 0 | 0 | 67.28 | 9 | 248 | HHD2 | 国网洪泽县供电公司东四道仓库 | 浙江彼岸电气有限公司 | 资本性材料 |  |  | 资本性 |  |  |  | 1000575513 | 淮安 | 1 | 无 | 装置性材料 | 金具 | 接续金具-接地线夹 | JS01 |  | SGJSWZ00HTMM2410385-GW45972 | G1407106 | 4501745783 |  | RMB
714 | 02H0 | 顾同兴 | 2502H02379 | 500058836 | 柱上断路器,AC20kV,630A,20kA,真空,无隔离闸刀,户外 | 台 | 7 | 0 | 0 | 182632.02 | 0 | 0 | 2 | 56 | HHA1 | 国网淮安供电公司广州南路仓库 | 平高集团智能电气有限公司 | 成本性原材料 |  |  | 成本性 |  |  |  | 1000002184 | 淮安 | 1 | 柱上断路器,AC20kV,630A,20kA,真空,无隔离闸刀,户外。带自动化接口,电动 | 一次设备 | 交流断路器 | 柱上断路器 | JS01 |  | SGJSWZ00HTMM2420531-GW08529 | G1008003 | 4501778857 |  | RMB | X
715 | 02H0 | 顾同兴 | 2504H01291 | 500058836 | 柱上断路器,AC20kV,630A,20kA,真空,无隔离闸刀,户外 | 台 | 0 | 4 | 0 | 0 | 104361.16 | 0 | 1 | 11 | HHA1 | 国网淮安供电公司广州南路仓库 | 扬州北辰电气集团有限公司 | 成本性原材料 |  |  | 成本性 |  |  |  | 1000023700 | 淮安 | 1 | 柱上断路器,AC20kV,630A,20kA,真空,无隔离闸刀,户外。带自动化接口,电动 | 一次设备 | 交流断路器 | 柱上断路器 | JS01 |  | SGJSWZ00HTMM2420507-GW22599 | G1008003 | 4501803093 |  | RMB | X
716 | 02H0 | 曹昕瑀 | 2503H03331 | 500058836 | 柱上断路器,AC20kV,630A,20kA,真空,无隔离闸刀,户外 | 台 | 1 | 0 | 0 | 26272.54 | 0 | 0 | 1 | 11 | HHA1 | 国网淮安供电公司广州南路仓库 | 扬州北辰电气集团有限公司 | 资本性设备 |  |  | 资本性 |  |  |  | 1000023700 | 淮安 | 1 | 柱上断路器,AC20kV,630A,20kA,真空,无隔离闸刀,户外。带自动化接口,电动 | 一次设备 | 交流断路器 | 柱上断路器 | JS01 |  | SGJSWZ00HTMM2420507-GW17510 | G1008003 | 4501793016 |  | RMB
717 | 02H1 | 周永吉 | 2410H02504 | 500058836 | 柱上断路器,AC20kV,630A,20kA,真空,无隔离闸刀,户外 | 台 | 4 | 0 | 0 | 108520.15 | 0 | 0 | 5 | 125 | HHD2 | 国网洪泽县供电公司东四道仓库 | 扬州北辰电气集团有限公司 | 资本性设备 |  |  | 资本性 |  |  |  | 1000023700 | 淮安 | 1 | 柱上断路器,AC20kV,630A,20kA,真空,无隔离闸刀,户外。带自动化接口,电动 | 一次设备 | 交流断路器 | 柱上断路器 | JS01 |  | SGJSWZ00HTMM2328340-GW49965 | G1008003 | 4501752263 |  | RMB
718 | 02H1 | 周永吉 | 2410H02505 | 500058836 | 柱上断路器,AC20kV,630A,20kA,真空,无隔离闸刀,户外 | 台 | 5 | 0 | 0 | 135650.19 | 0 | 0 | 5 | 125 | HHD2 | 国网洪泽县供电公司东四道仓库 | 扬州北辰电气集团有限公司 | 资本性设备 |  |  | 资本性 |  |  |  | 1000023700 | 淮安 | 1 | 柱上断路器,AC20kV,630A,20kA,真空,无隔离闸刀,户外。带自动化接口,电动 | 一次设备 | 交流断路器 | 柱上断路器 | JS01 |  | SGJSWZ00HTMM2328340-GW49965 | G1008003 | 4501752263 |  | RMB
719 | 02H1 | 周永吉 | 2410H02506 | 500058836 | 柱上断路器,AC20kV,630A,20kA,真空,无隔离闸刀,户外 | 台 | 5 | 0 | 0 | 135650.18 | 0 | 0 | 5 | 125 | HHD2 | 国网洪泽县供电公司东四道仓库 | 扬州北辰电气集团有限公司 | 资本性设备 |  |  | 资本性 |  |  |  | 1000023700 | 淮安 | 1 | 柱上断路器,AC20kV,630A,20kA,真空,无隔离闸刀,户外。带自动化接口,电动 | 一次设备 | 交流断路器 | 柱上断路器 | JS01 |  | SGJSWZ00HTMM2328340-GW49965 | G1008003 | 4501752263 |  | RMB
720 | 02H0 | 顾同兴 | 2502H02386 | 500058840 | 交流避雷器,AC20kV,34kV,硅橡胶,95kV,不带间隙 | 台 | 10 | 0 | 0 | 2630 | 0 | 0 | 3 | 62 | HHA1 | 国网淮安供电公司广州南路仓库 | 江东金具设备有限公司 | 成本性原材料 |  |  | 成本性 |  |  |  | 1000010423 | 淮安 | 8 | 交流避雷器,AC20kV,34kV,硅橡胶,95kV,不带间隙。不带脱离器,不带接地验电装置 | 一次设备 | 避雷器 | 交流避雷器 | JS01 |  | SGJSWZ00HTMM2420651-GW08756 | G1020001 | 4501779084 |  | RMB | X
721 | 02H0 | 顾同兴 | 2504H01296 | 500058840 | 交流避雷器,AC20kV,34kV,硅橡胶,95kV,不带间隙 | 台 | 36 | 0 | 0 | 9468 | 0 | 0 | 1 | 28 | HHA1 | 国网淮安供电公司广州南路仓库 | 江东金具设备有限公司 | 成本性原材料 |  |  | 成本性 |  |  |  | 1000010423 | 淮安 | 8 | 交流避雷器,AC20kV,34kV,硅橡胶,95kV,不带间隙。不带脱离器,不带接地验电装置 | 一次设备 | 避雷器 | 交流避雷器 | JS01 |  | SGJSWZ00HTMM2420651-GW22267 | G1020001 | 4501802757 |  | RMB | X
722 | 02H0 | 曹昕瑀 | 2501H00905 | 500058840 | 交流避雷器,AC20kV,34kV,硅橡胶,95kV,不带间隙 | 台 | 0 | 243 | 0 | 0 | 63909 | 0 | 3 | 62 | HHA1 | 国网淮安供电公司广州南路仓库 | 江东金具设备有限公司 | 资本性设备 |  |  | 资本性 |  |  |  | 1000010423 | 淮安 | 8 | 交流避雷器,AC20kV,34kV,硅橡胶,95kV,不带间隙。不带脱离器,不带接地验电装置 | 一次设备 | 避雷器 | 交流避雷器 | JS01 |  | SGJSWZ00HTMM2420651-GW03250 | G1020001 | 4501773137 |  | RMB
723 | 02H0 | 曹昕瑀 | 2501H00906 | 500058840 | 交流避雷器,AC20kV,34kV,硅橡胶,95kV,不带间隙 | 台 | 96 | 0 | 0 | 25248 | 0 | 0 | 3 | 62 | HHA1 | 国网淮安供电公司广州南路仓库 | 江东金具设备有限公司 | 资本性设备 |  |  | 资本性 |  |  |  | 1000010423 | 淮安 | 8 | 交流避雷器,AC20kV,34kV,硅橡胶,95kV,不带间隙。不带脱离器,不带接地验电装置 | 一次设备 | 避雷器 | 交流避雷器 | JS01 |  | SGJSWZ00HTMM2420651-GW03250 | G1020001 | 4501773137 |  | RMB
724 | 02H2 | 栾程 | 2503H00699 | 500059672 | 布电线,BV,铜,10,7 | 米 | 4033 | 0 | 0 | 29551.56 | 0 | 0 | 3 | 70 | HHC1 | 国网盱眙县供电公司宝山路仓库 | 无锡市远登电缆有限公司 | 资本性设备 |  |  | 资本性 |  |  |  | 1000063302 | 淮安 | 2 | 布电线 | 装置性材料 | 导、地线 | 布电线 | JS01 |  | SGJSWZ00HTMM2500045-GW13024 | G1402013 | 4501784495 |  | RMB
725 | 02H0 | 曹昕瑀 | 2501H00734 | 500060168 | 10kV电缆终端,3×70,设备终端,预制,铜 | 套 | 1 | 0 | 0 | 666 | 0 | 0 | 3 | 84 | HHA1 | 国网淮安供电公司广州南路仓库 | 江苏中天科技电缆附件有限公司 | 成本性原材料 |  |  | 成本性 |  |  |  | 1000124331 | 淮安 | 2 | 配网 | 装置性材料 | 电缆附件 | 35kV及以下电缆终端 | JS01 |  | SGJSWZ00HTMM2319505-GW03710 | G1408001 | 4501773598 |  | RMB
726 | 02H0 | 曹昕瑀 | 2501H00680 | 500061855 | 20kV箱式变电站,630kVA,欧式,硅钢片,普通,有环网柜 | 套 | 1 | 0 | 0 | 221300.54 | 0 | 0 | 3 | 90 | HHA1 | 国网淮安供电公司广州南路仓库 | 南京正锐电力科技有限公司 | 资本性设备 |  |  | 资本性 |  |  |  | 1000016187 | 淮安 | 7 | 20kV箱式变电站,630kVA,欧式,硅钢片,普通,有环网柜。终端型，GRC外壳，新能效 | 一次设备 | 交流变压器 | 箱式变电站 | JS01 |  | SGJSWZ00HTMM2420735-GW03456 | G1001012 | 4501773344 |  | RMB
727 | 02H0 | 顾同兴 | 2503H01426 | 500061857 | 10kV箱式变电站,400kVA,欧式,硅钢片,普通,有环网柜 | 套 | 1 | 0 | 0 | 151175.32 | 0 | 0 | 1 | 24 | HHA1 | 国网淮安供电公司广州南路仓库 | 江苏平高泰事达电气有限公司 | 成本性原材料 |  |  | 成本性 |  |  |  | 1000008714 | 淮安 | 44 | 标准化，终端型,金属外壳，低压组屏，紧凑型,能效1级 | 一次设备 | 交流变压器 | 箱式变电站 | JS01 |  | SGJSWZ00HTMM2420751-GW15190 | G1001012 | 4501789963 |  | RMB | X
728 | 02H1 | 周永吉 | 2410H02500 | 500061857 | 10kV箱式变电站,400kVA,欧式,硅钢片,普通,有环网柜 | 套 | 0 | 2 | 0 | 0 | 396382.98 | 0 | 7 | 192 | HHD2 | 国网洪泽县供电公司东四道仓库 | 北京昊创瑞通电气设备股份有限公司 | 资本性设备 |  |  | 资本性 |  |  |  | 1000003263 | 淮安 | 47 | 标准化，环网型,金属外壳，低压组屏，标准型,能效2级 | 一次设备 | 交流变压器 | 箱式变电站 | JS01 |  | SGJSWZ00HTMM2409884-GW49489 | G1001012 | 4501751783 |  | RMB
729 | 02H3 | 胡子豪 | 2503H02981 | 500061857 | 10kV箱式变电站,400kVA,欧式,硅钢片,普通,有环网柜 | 套 | 0 | 3 | 0 | 0 | 623379 | 0 | 1 | 3 | HHB1 | 国网金湖县供电公司汽摩园仓库 | 河南平高通用电气有限公司 | 资本性设备 |  |  | 资本性 |  |  |  | 1000377723 | 淮安 | 46 | 标准化，环网型,金属外壳，低压组屏，标准型,能效1级 | 一次设备 | 交流变压器 | 箱式变电站 | JS01 |  | SGJSWZ00HTMM2417489-GW16804 | G1001012 | 4501792150 |  | RMB
730 | 02H3 | 胡子豪 | 2503H02988 | 500061857 | 10kV箱式变电站,400kVA,欧式,硅钢片,普通,有环网柜 | 套 | 0 | 5 | 0 | 0 | 1038965 | 0 | 1 | 3 | HHB1 | 国网金湖县供电公司汽摩园仓库 | 河南平高通用电气有限公司 | 资本性设备 |  |  | 资本性 |  |  |  | 1000377723 | 淮安 | 46 | 标准化，环网型,金属外壳，低压组屏，标准型,能效1级 | 一次设备 | 交流变压器 | 箱式变电站 | JS01 |  | SGJSWZ00HTMM2417489-GW16804 | G1001012 | 4501792150 |  | RMB
731 | 02H0 | 顾同兴 | 2503H00477 | 500061873 | 10kV箱式变电站,630kVA,欧式,硅钢片,普通,有环网柜 | 套 | 1 | 0 | 0 | 222390.63 | 0 | 0 | 3 | 61 | 93H0 | 淮安供电公司借用物资库 | 广蓝电气设备有限公司 | 成本性原材料 |  |  | 成本性 |  |  |  | 1001218993 | 淮安 | 37 | 标准化，环网型,金属外壳，低压组屏，替代型尺寸（2500×1850mm）,能效1级 | 一次设备 | 交流变压器 | 箱式变电站 | JS01 |  | SGJSWZ00HTMM2417464-GW13739 | G1001012 | 4501785211 |  | RMB | X
732 | 02H0 | 顾同兴 | 2502H01542 | 500061873 | 10kV箱式变电站,630kVA,欧式,硅钢片,普通,有环网柜 | 套 | 0 | 0 | 1 | 0 | 0 | 222390.63 | 3 | 69 | HHA1 | 国网淮安供电公司广州南路仓库 | 东盟电气集团南京股份有限公司 | 成本性原材料 |  |  | 成本性 |  |  |  | 1000509653 | 淮安 | 37 | 标准化，环网型,金属外壳，低压组屏，替代型尺寸（2500×1850mm）,能效1级 | 一次设备 | 交流变压器 | 箱式变电站 | JS01 |  | SGJSWZ00HTMM2417478-GW07792 | G1001012 | 4501777977 |  | RMB | X
733 | 02H0 | 顾同兴 | 2503H00476 | 500061873 | 10kV箱式变电站,630kVA,欧式,硅钢片,普通,有环网柜 | 套 | 2 | 0 | 0 | 444781.26 | 0 | 0 | 3 | 61 | HHA1 | 国网淮安供电公司广州南路仓库 | 广蓝电气设备有限公司 | 成本性原材料 |  |  | 成本性 |  |  |  | 1001218993 | 淮安 | 37 | 标准化，环网型,金属外壳，低压组屏，替代型尺寸（2500×1850mm）,能效1级 | 一次设备 | 交流变压器 | 箱式变电站 | JS01 |  | SGJSWZ00HTMM2417464-GW13739 | G1001012 | 4501785211 |  | RMB | X
734 | 02H0 | 顾同兴 | 2503H00477 | 500061873 | 10kV箱式变电站,630kVA,欧式,硅钢片,普通,有环网柜 | 套 | 4 | 0 | 0 | 889562.5 | 0 | 0 | 3 | 61 | HHA1 | 国网淮安供电公司广州南路仓库 | 广蓝电气设备有限公司 | 成本性原材料 |  |  | 成本性 |  |  |  | 1001218993 | 淮安 | 37 | 标准化，环网型,金属外壳，低压组屏，替代型尺寸（2500×1850mm）,能效1级 | 一次设备 | 交流变压器 | 箱式变电站 | JS01 |  | SGJSWZ00HTMM2417464-GW13739 | G1001012 | 4501785211 |  | RMB | X
735 | 02H0 | 曹昕瑀 | 2501H00733 | 500061873 | 10kV箱式变电站,630kVA,欧式,硅钢片,普通,有环网柜 | 套 | 3 | 0 | 0 | 683174.51 | 0 | 0 | 3 | 74 | HHA1 | 国网淮安供电公司广州南路仓库 | 河南平高通用电气有限公司 | 资本性设备 |  |  | 资本性 |  |  |  | 1000377723 | 淮安 | 44 | 标准化，环网型,金属外壳，低压组屏，紧凑型,能效2级 | 一次设备 | 交流变压器 | 箱式变电站 | JS01 |  | SGJSWZ00HTMM2409892-GW03849 | G1001012 | 4501773737 |  | RMB
736 | 02H1 | 周永吉 | 2411H00021 | 500061873 | 10kV箱式变电站,630kVA,欧式,硅钢片,普通,有环网柜 | 套 | 1 | 0 | 0 | 246933.43 | 0 | 0 | 4 | 115 | HHD2 | 国网洪泽县供电公司东四道仓库 | 南京正锐电力科技有限公司 | 资本性设备 |  |  | 资本性 |  |  |  | 1000016187 | 淮安 | 48 | 标准化，环网型,金属外壳，低压组屏，标准型,能效2级 | 一次设备 | 交流变压器 | 箱式变电站 | JS01 |  | SGJSWZ00HTMM2409882-GW52884 | G1001012 | 4501756280 |  | RMB
737 | 02H2 | 金晶 | 2401H00826 | 500061873 | 10kV箱式变电站,630kVA,欧式,硅钢片,普通,有环网柜 | 套 | 1 | 0 | 0 | 239890.21 | 0 | 0 | 1 | 21 | 93HC | 盱眙供电公司借用物资库 | 江苏米格电气集团股份有限公司 | 资本性设备 |  |  | 资本性 |  |  |  | 1000524761 | 淮安 | 48 | 标准化，环网型,金属外壳，低压组屏，标准型,能效2级 | 一次设备 | 交流变压器 | 箱式变电站 | JS01 |  | SGJSWZ00HTMM2328179-GW03670 | G1001012 | 4501677685 |  | RMB
738 | 02H2 | 金晶 | 2401H00826 | 500061873 | 10kV箱式变电站,630kVA,欧式,硅钢片,普通,有环网柜 | 套 | 1 | 0 | 0 | 239890.21 | 0 | 0 | 1 | 21 | HHC1 | 国网盱眙县供电公司宝山路仓库 | 江苏米格电气集团股份有限公司 | 资本性设备 |  |  | 资本性 |  |  |  | 1000524761 | 淮安 | 48 | 标准化，环网型,金属外壳，低压组屏，标准型,能效2级 | 一次设备 | 交流变压器 | 箱式变电站 | JS01 |  | SGJSWZ00HTMM2328179-GW03670 | G1001012 | 4501677685 |  | RMB
739 | 02H2 | 金晶 | 2409H00611 | 500061873 | 10kV箱式变电站,630kVA,欧式,硅钢片,普通,有环网柜 | 套 | 1 | 0 | 0 | 239890.2 | 0 | 0 | 2 | 35 | HHC1 | 国网盱眙县供电公司宝山路仓库 | 江苏宏源电气有限责任公司 | 资本性设备 |  |  | 资本性 |  |  |  | 1000002982 | 淮安 | 43 | 标准化，环网型,金属外壳，低压组屏，紧凑型,能效1级 | 一次设备 | 交流变压器 | 箱式变电站 | JS01 |  | SGJSWZ00HTMM2409890-GW43854 | G1001012 | 4501741979 |  | RMB
740 | 02H3 | 盛韬 | 2409H01858 | 500061873 | 10kV箱式变电站,630kVA,欧式,硅钢片,普通,有环网柜 | 套 | 1 | 0 | 0 | 266929 | 0 | 0 | 6 | 154 | HHB1 | 国网金湖县供电公司汽摩园仓库 | 河南平高通用电气有限公司 | 资本性设备 |  |  | 资本性 |  |  |  | 1000377723 | 淮安 | 47 | 标准化，环网型,金属外壳，低压组屏，标准型,能效1级 | 一次设备 | 交流变压器 | 箱式变电站 | JS01 |  | SGJSWZ00HTMM2409923-GW45908 | G1001012 | 4501745717 |  | RMB
741 | 02H4 | 胥力 | 2504H00924 | 500061873 | 10kV箱式变电站,630kVA,欧式,硅钢片,普通,有环网柜 | 套 | 1 | 0 | 0 | 212744.89 | 0 | 0 | 1 | 4 | HHE1 | 国网涟水县供电公司兴旺大道仓库 | 江苏华辰变压器股份有限公司 | 资本性设备 |  |  | 资本性 |  |  |  | 1000015426 | 淮安 | 37 | 标准化，环网型,金属外壳，低压组屏，替代型尺寸（2500×1850mm）,能效1级 | 一次设备 | 交流变压器 | 箱式变电站 | JS01 |  | SGJSWZ00HTMM2420788-GW22504 | G1001012 | 4501802998 |  | RMB
742 | 02H0 | 陈龙 | 2503H02893 | 500063081 | 拉线保护套 | 个 | 10 | 0 | 0 | 260.97 | 0 | 0 | 1 | 10 | HHA1 | 国网淮安供电公司广州南路仓库 | 皖能电气有限公司 | 资本性设备 |  |  | 资本性 |  |  |  | 1000741614 | 淮安 | 10 | 拉线保护套。电缆实壁管材质PVC，公称外径Φ40mm，壁厚4mm，每个2米 | 辅助设备设施 | 辅助设备 | 拉线保护套 | JS01 |  | SGJSWZ00HTMM2410262-GW16838 | G1501016 | 4501792184 |  | RMB
743 | 02H0 | 曹昕瑀 | 2503H03171 | 500063081 | 拉线保护套 | 个 | 2 | 0 | 0 | 52.19 | 0 | 0 | 1 | 10 | HHA1 | 国网淮安供电公司广州南路仓库 | 皖能电气有限公司 | 资本性设备 |  |  | 资本性 |  |  |  | 1000741614 | 淮安 | 10 | 拉线保护套。电缆实壁管材质PVC，公称外径Φ40mm，壁厚4mm，每个2米 | 辅助设备设施 | 辅助设备 | 拉线保护套 | JS01 |  | SGJSWZ00HTMM2410262-GW17965 | G1501016 | 4501793471 |  | RMB
744 | 02H0 | 陈龙 | 2504H00429 | 500063081 | 拉线保护套 | 个 | 30 | 0 | 0 | 782.92 | 0 | 0 | 1 | 10 | HHA1 | 国网淮安供电公司广州南路仓库 | 皖能电气有限公司 | 资本性设备 |  |  | 资本性 |  |  |  | 1000741614 | 淮安 | 10 | 拉线保护套。电缆实壁管材质PVC，公称外径Φ40mm，壁厚4mm，每个2米 | 辅助设备设施 | 辅助设备 | 拉线保护套 | JS01 |  | SGJSWZ00HTMM2410262-GW21148 | G1501016 | 4501801135 |  | RMB
745 | 02H0 | 曹昕瑀 | 2504H00544 | 500063081 | 拉线保护套 | 个 | 7 | 0 | 0 | 182.68 | 0 | 0 | 1 | 10 | HHA1 | 国网淮安供电公司广州南路仓库 | 皖能电气有限公司 | 资本性设备 |  |  | 资本性 |  |  |  | 1000741614 | 淮安 | 10 | 拉线保护套。电缆实壁管材质PVC，公称外径Φ40mm，壁厚4mm，每个2米 | 辅助设备设施 | 辅助设备 | 拉线保护套 | JS01 |  | SGJSWZ00HTMM2410262-GW21147 | G1501016 | 4501801134 |  | RMB
746 | 02H0 | 王李 | 2504H00569 | 500063081 | 拉线保护套 | 个 | 3 | 0 | 0 | 78.29 | 0 | 0 | 1 | 10 | HHA1 | 国网淮安供电公司广州南路仓库 | 皖能电气有限公司 | 资本性设备 |  |  | 资本性 |  |  |  | 1000741614 | 淮安 | 10 | 拉线保护套。电缆实壁管材质PVC，公称外径Φ40mm，壁厚4mm，每个2米 | 辅助设备设施 | 辅助设备 | 拉线保护套 | JS01 |  | SGJSWZ00HTMM2410262-GW21601 | G1501016 | 4501801825 |  | RMB
747 | 02H0 | 曹昕瑀 | 2504H01246 | 500063081 | 拉线保护套 | 个 | 21 | 0 | 0 | 548.06 | 0 | 0 | 1 | 10 | HHA1 | 国网淮安供电公司广州南路仓库 | 皖能电气有限公司 | 资本性设备 |  |  | 资本性 |  |  |  | 1000741614 | 淮安 | 10 | 拉线保护套。电缆实壁管材质PVC，公称外径Φ40mm，壁厚4mm，每个2米 | 辅助设备设施 | 辅助设备 | 拉线保护套 | JS01 |  | SGJSWZ00HTMM2410262-GW23131 | G1501016 | 4501803629 |  | RMB
748 | 02H3 | 胡跃坤 | 2503H04864 | 500063081 | 拉线保护套 | 个 | 250 | 0 | 0 | 6524.37 | 0 | 0 | 3 | 61 | HHB1 | 国网金湖县供电公司汽摩园仓库 | 皖能电气有限公司 | 成本性原材料 |  |  | 成本性 |  |  |  | 1000741614 | 淮安 | 10 | 拉线保护套。电缆实壁管材质PVC，公称外径Φ40mm，壁厚4mm，每个2米 | 辅助设备设施 | 辅助设备 | 拉线保护套 | JS01 |  | SGJSWZ00HTMM2410262-GW19774 | G1501016 | 4501799091 |  | RMB
749 | 02H3 | 查雨欣 | 2503H04906 | 500063081 | 拉线保护套 | 个 | 46 | 0 | 0 | 1200.48 | 0 | 0 | 3 | 61 | HHB1 | 国网金湖县供电公司汽摩园仓库 | 皖能电气有限公司 | 资本性设备 |  |  | 资本性 |  |  |  | 1000741614 | 淮安 | 10 | 拉线保护套。电缆实壁管材质PVC，公称外径Φ40mm，壁厚4mm，每个2米 | 辅助设备设施 | 辅助设备 | 拉线保护套 | JS01 |  | SGJSWZ00HTMM2410262-GW19773 | G1501016 | 4501799090 |  | RMB
750 | 02H4 | 胥力 | 2407H02088 | 500063081 | 拉线保护套 | 个 | 603 | 0 | 0 | 14970.35 | 0 | 0 | 10 | 294 | HHE1 | 国网涟水县供电公司兴旺大道仓库 | 山东卓力电器有限公司 | 成本性原材料 |  |  | 成本性 |  |  |  | 1000131251 | 淮安 | 10 | 拉线保护套。电缆实壁管材质PVC，公称外径Φ40mm，壁厚4mm，每个2米 | 辅助设备设施 | 辅助设备 | 拉线保护套 | JS01 |  | SGJSWZ00HTMM2401059-GW36330 | G1501016 | 4501728975 |  | RMB
751 | 02H0 | 顾同兴 | 2410H01953 | 500065917 | 钢绞线,1×7-9.0-1270-B,50,镀锌 | 吨 | 2.855 | 0 | 0 | 22260.37 | 0 | 0 | 8 | 224 | HHA1 | 国网淮安供电公司广州南路仓库 | 江苏泰源钢缆有限公司 | 成本性原材料 |  |  | 成本性 |  |  |  | 1000013175 | 淮安 | 1 | 见物料描述 | 装置性材料 | 导、地线 | 钢绞线 | JS01 |  | SGJSWZ00HTMM2328115-GW49729 | G1402004 | 4501752027 |  | RMB | X
752 | 02H0 | 王李 | 2501H00581 | 500065917 | 钢绞线,1×7-9.0-1270-B,50,镀锌 | 吨 | 0.117 | 0 | 0 | 897.45 | 0 | 0 | 4 | 116 | HHA1 | 国网淮安供电公司广州南路仓库 | 江苏泰源钢缆有限公司 | 资本性设备 |  |  | 资本性 |  |  |  | 1000013175 | 淮安 | 1 | 见物料描述 | 装置性材料 | 导、地线 | 钢绞线 | JS01 |  | SGJSWZ00HTMM2420592-GW03339 | G1402004 | 4501773226 |  | RMB
753 | 02H0 | 王李 | 2503H03141 | 500065917 | 钢绞线,1×7-9.0-1270-B,50,镀锌 | 吨 | 0.322 | 0 | 0 | 2469.91 | 0 | 0 | 3 | 62 | HHA1 | 国网淮安供电公司广州南路仓库 | 浙江冠明电力新材股份有限公司 | 资本性设备 |  |  | 资本性 |  |  |  | 1000161375 | 淮安 | 1 | 见物料描述 | 装置性材料 | 导、地线 | 钢绞线 | JS01 |  | SGJSWZ00HTMM2420598-GW16757 | G1402004 | 4501792103 |  | RMB
754 | 02H3 | 查雨欣 | 2504H03642 | 500065917 | 钢绞线,1×7-9.0-1270-B,50,镀锌 | 吨 | 0 | 0 | 0.147 | 0 | 0 | 1091.44 | 1 | 24 | 93HB | 金湖供电公司借用物资库 | 江苏泰源钢缆有限公司 | 资本性设备 |  |  | 资本性 |  |  |  | 1000013175 | 淮安 | 1 | 见物料描述 | 装置性材料 | 导、地线 | 钢绞线 | JS01 |  | SGJSWZ00HTMM2420592-GW25735 | G1402004 | 4501806965 |  | RMB
755 | 02H3 | 查雨欣 | 2504H03642 | 500065917 | 钢绞线,1×7-9.0-1270-B,50,镀锌 | 吨 | 0.353 | 0 | 0 | 2620.95 | 0 | 0 | 1 | 24 | HHB1 | 国网金湖县供电公司汽摩园仓库 | 江苏泰源钢缆有限公司 | 资本性设备 |  |  | 资本性 |  |  |  | 1000013175 | 淮安 | 1 | 见物料描述 | 装置性材料 | 导、地线 | 钢绞线 | JS01 |  | SGJSWZ00HTMM2420592-GW25735 | G1402004 | 4501806965 |  | RMB
756 | 02H0 | 陈龙 | 2504H04234 | 500065944 | 钢绞线,1×19-11.5-1270-B,80,镀锌 | 吨 | 0.615 | 0 | 0 | 4566.24 | 0 | 0 | 2 | 35 | HHA1 | 国网淮安供电公司广州南路仓库 | 江苏泰源钢缆有限公司 | 资本性设备 |  |  | 资本性 |  |  |  | 1000013175 | 淮安 | 1 | 见物料描述 | 装置性材料 | 导、地线 | 钢绞线 | JS01 |  | SGJSWZ00HTMM2420592-GW25734 | G1402004 | 4501806964 |  | RMB
757 | 02H1 | 郭海翔 | 2501H00782 | 500065944 | 钢绞线,1×19-11.5-1270-B,80,镀锌 | 吨 | 0.015 | 0 | 0 | 111.64 | 0 | 0 | 4 | 115 | HHD2 | 国网洪泽县供电公司东四道仓库 | 江苏泰源钢缆有限公司 | 成本性原材料 |  |  | 成本性 |  |  |  | 1000013175 | 淮安 | 1 | 见物料描述 | 装置性材料 | 导、地线 | 钢绞线 | JS01 |  | SGJSWZ00HTMM2420592-GW03341 | G1402004 | 4501773228 |  | RMB
758 | 02H3 | 盛韬 | 2410H02553 | 500065944 | 钢绞线,1×19-11.5-1270-B,80,镀锌 | 吨 | 0.113 | 0 | 0 | 860.47 | 0 | 0 | 6 | 151 | HHB1 | 国网金湖县供电公司汽摩园仓库 | 江苏泰源钢缆有限公司 | 资本性设备 |  |  | 资本性 |  |  |  | 1000013175 | 淮安 | 1 | 见物料描述 | 装置性材料 | 导、地线 | 钢绞线 | JS01 |  | SGJSWZ00HTMM2328115-GW49733 | G1402004 | 4501752031 |  | RMB
759 | 02H3 | 查雨欣 | 2501H00448 | 500065944 | 钢绞线,1×19-11.5-1270-B,80,镀锌 | 吨 | 0.326 | 0 | 0 | 2482.41 | 0 | 0 | 5 | 123 | HHB1 | 国网金湖县供电公司汽摩园仓库 | 江苏泰源钢缆有限公司 | 资本性设备 |  |  | 资本性 |  |  |  | 1000013175 | 淮安 | 1 | 见物料描述 | 装置性材料 | 导、地线 | 钢绞线 | JS01 |  | SGJSWZ00HTMM2420592-GW03343 | G1402004 | 4501773230 |  | RMB
760 | 02H1 | 周永吉 | 2410H02529 | 500067755 | 接续金具-接地线夹,JDH-50-240 | 付 | 6 | 47 | 0 | 317.47 | 2486.81 | 0 | 7 | 207 | HHD2 | 国网洪泽县供电公司东四道仓库 | 中网电力科技有限公司 | 资本性设备 |  |  | 资本性 |  |  |  | 1000192470 | 淮安 | 1 | 无 | 装置性材料 | 金具 | 接续金具-接地线夹 | JS01 |  | SGJSWZ00HTMM2410372-GW50380 | G1407106 | 4501752678 |  | RMB
761 | 02H1 | 周永吉 | 2504H00529 | 500067755 | 接续金具-接地线夹,JDH-50-240 | 付 | 99 | 0 | 0 | 5238.18 | 0 | 0 | 1 | 6 | HHD2 | 国网洪泽县供电公司东四道仓库 | 广州勇艺邦电子科技有限公司 | 资本性设备 |  |  | 资本性 |  |  |  | 1000392908 | 淮安 | 2 | 全绝缘接地引流线夹，适用50~120mm2导线 | 装置性材料 | 金具 | 接续金具-接地线夹 | JS01 |  | SGJSWZ00HTMM2500946-GW21048 | G1407106 | 4501801035 |  | RMB
762 | 02H1 | 周永吉 | 2504H01564 | 500067755 | 接续金具-接地线夹,JDH-50-240 | 付 | 3 | 0 | 0 | 158.73 | 0 | 0 | 1 | 6 | HHD2 | 国网洪泽县供电公司东四道仓库 | 广州勇艺邦电子科技有限公司 | 资本性设备 |  |  | 资本性 |  |  |  | 1000392908 | 淮安 | 3 | 全绝缘接地引流线夹，适用150~240mm2导线 | 装置性材料 | 金具 | 接续金具-接地线夹 | JS01 |  | SGJSWZ00HTMM2500946-GW23017 | G1407106 | 4501803513 |  | RMB
763 | 02H1 | 周永吉 | 2505H00522 | 500067755 | 接续金具-接地线夹,JDH-50-240 | 付 | 78 | 0 | 0 | 4127.05 | 0 | 0 | 1 | 6 | HHD2 | 国网洪泽县供电公司东四道仓库 | 广州勇艺邦电子科技有限公司 | 资本性设备 |  |  | 资本性 |  |  |  | 1000392908 | 淮安 | 2 | 全绝缘接地引流线夹，适用50~120mm2导线 | 装置性材料 | 金具 | 接续金具-接地线夹 | JS01 |  | SGJSWZ00HTMM2500946-GW28869 | G1407106 | 4501810791 |  | RMB
764 | 02H1 | 周永吉 | 2505H00523 | 500067755 | 接续金具-接地线夹,JDH-50-240 | 付 | 54 | 0 | 0 | 2857.19 | 0 | 0 | 1 | 6 | HHD2 | 国网洪泽县供电公司东四道仓库 | 广州勇艺邦电子科技有限公司 | 资本性设备 |  |  | 资本性 |  |  |  | 1000392908 | 淮安 | 3 | 全绝缘接地引流线夹，适用150~240mm2导线 | 装置性材料 | 金具 | 接续金具-接地线夹 | JS01 |  | SGJSWZ00HTMM2500946-GW28869 | G1407106 | 4501810791 |  | RMB
765 | 02H2 | 金晶 | 2410H03618 | 500067755 | 接续金具-接地线夹,JDH-50-240 | 付 | 229 | 0 | 0 | 6413.97 | 0 | 0 | 7 | 203 | HHC1 | 国网盱眙县供电公司宝山路仓库 | 浙江彼岸电气有限公司 | 资本性设备 |  |  | 资本性 |  |  |  | 1000575513 | 淮安 | 1 | 无 | 装置性材料 | 金具 | 接续金具-接地线夹 | JS01 |  | SGJSWZ00HTMM2410385-GW52149 | G1407106 | 4501754606 |  | RMB
766 | 02H2 | 曹伟 | 2504H00584 | 500067755 | 接续金具-接地线夹,JDH-50-240 | 付 | 87 | 0 | 0 | 2436.75 | 0 | 0 | 1 | 21 | HHC1 | 国网盱眙县供电公司宝山路仓库 | 广州勇艺邦电子科技有限公司 | 资本性设备 |  |  | 资本性 |  |  |  | 1000392908 | 淮安 | 2 | 全绝缘接地引流线夹，适用50~120mm2导线 | 装置性材料 | 金具 | 接续金具-接地线夹 | JS01 |  | SGJSWZ00HTMM2500946-GW21049 | G1407106 | 4501801036 |  | RMB
767 | 02H2 | 曹伟 | 2505H02631 | 500067755 | 接续金具-接地线夹,JDH-50-240 | 付 | 0 | 24 | 0 | 0 | 672.2 | 0 | 1 | 7 | HHC1 | 国网盱眙县供电公司宝山路仓库 | 广州勇艺邦电子科技有限公司 | 资本性设备 |  |  | 资本性 |  |  |  | 1000392908 | 淮安 | 2 | 全绝缘接地引流线夹，适用50~120mm2导线 | 装置性材料 | 金具 | 接续金具-接地线夹 | JS01 |  | SGJSWZ00HTMM2500946-GW30951 | G1407106 | 4501819788 |  | RMB
768 | 02H3 | 查雨欣 | 2501H01346 | 500067755 | 接续金具-接地线夹,JDH-50-240 | 付 | 0 | 0 | 3 | 0 | 0 | 96.2 | 4 | 96 | 93HB | 金湖供电公司借用物资库 | 中网电力科技有限公司 | 资本性设备 |  |  | 资本性 |  |  |  | 1000192470 | 淮安 | 1 | 无 | 装置性材料 | 金具 | 接续金具-接地线夹 | JS01 |  | SGJSWZ00HTMM2410372-GW05719 | G1407106 | 4501775655 |  | RMB
769 | 02H3 | 查雨欣 | 2501H01351 | 500067755 | 接续金具-接地线夹,JDH-50-240 | 付 | 0 | 0 | 27 | 0 | 0 | 865.79 | 4 | 96 | 93HB | 金湖供电公司借用物资库 | 中网电力科技有限公司 | 资本性设备 |  |  | 资本性 |  |  |  | 1000192470 | 淮安 | 1 | 无 | 装置性材料 | 金具 | 接续金具-接地线夹 | JS01 |  | SGJSWZ00HTMM2410372-GW05719 | G1407106 | 4501775655 |  | RMB
770 | 02H3 | 盛韬 | 2501H01279 | 500067755 | 接续金具-接地线夹,JDH-50-240 | 付 | 300 | 0 | 0 | 2917.7 | 0 | 0 | 4 | 96 | HHB1 | 国网金湖县供电公司汽摩园仓库 | 中网电力科技有限公司 | 资本性材料 |  |  | 资本性 |  |  |  | 1000192470 | 淮安 | 1 | 无 | 装置性材料 | 金具 | 接续金具-接地线夹 | JS01 |  | SGJSWZ00HTMM2410372-GW05721 | G1407106 | 4501775657 |  | RMB
771 | 02H3 | 盛韬 | 2501H01282 | 500067755 | 接续金具-接地线夹,JDH-50-240 | 付 | 197 | 0 | 0 | 1915.95 | 0 | 0 | 4 | 96 | HHB1 | 国网金湖县供电公司汽摩园仓库 | 中网电力科技有限公司 | 资本性材料 |  |  | 资本性 |  |  |  | 1000192470 | 淮安 | 1 | 无 | 装置性材料 | 金具 | 接续金具-接地线夹 | JS01 |  | SGJSWZ00HTMM2410372-GW05721 | G1407106 | 4501775657 |  | RMB
772 | 02H3 | 盛韬 | 2501H00487 | 500067755 | 接续金具-接地线夹,JDH-50-240 | 付 | 254 | 0 | 0 | 8144.86 | 0 | 0 | 4 | 101 | HHB1 | 国网金湖县供电公司汽摩园仓库 | 扬州辉浩电力器材有限公司 | 资本性设备 |  |  | 资本性 |  |  |  | 1000669561 | 淮安 | 3 | 全绝缘接地引流线夹，适用150~240mm2导线 | 装置性材料 | 金具 | 接续金具-接地线夹 | JS01 |  | SGJSWZ00HTMM2418023-GW03954 | G1407106 | 4501773842 |  | RMB
773 | 02H3 | 盛韬 | 2501H01046 | 500067755 | 接续金具-接地线夹,JDH-50-240 | 付 | 183 | 0 | 0 | 5868.15 | 0 | 0 | 4 | 115 | HHB1 | 国网金湖县供电公司汽摩园仓库 | 永固集团股份有限公司 | 资本性设备 |  |  | 资本性 |  |  |  | 1000015070 | 淮安 | 1 | 无 | 装置性材料 | 金具 | 接续金具-接地线夹 | JS01 |  | SGJSWZ00HTMM2410410-GW04120 | G1407106 | 4501774023 |  | RMB
774 | 02H3 | 查雨欣 | 2501H01351 | 500067755 | 接续金具-接地线夹,JDH-50-240 | 付 | 73 | 0 | 0 | 2340.85 | 0 | 0 | 4 | 96 | HHB1 | 国网金湖县供电公司汽摩园仓库 | 中网电力科技有限公司 | 资本性设备 |  |  | 资本性 |  |  |  | 1000192470 | 淮安 | 1 | 无 | 装置性材料 | 金具 | 接续金具-接地线夹 | JS01 |  | SGJSWZ00HTMM2410372-GW05719 | G1407106 | 4501775655 |  | RMB
775 | 02H3 | 胡子豪 | 2504H00304 | 500067755 | 接续金具-接地线夹,JDH-50-240 | 付 | 51 | 0 | 0 | 1635.38 | 0 | 0 | 1 | 20 | HHB1 | 国网金湖县供电公司汽摩园仓库 | 广州勇艺邦电子科技有限公司 | 资本性设备 |  |  | 资本性 |  |  |  | 1000392908 | 淮安 | 3 | 全绝缘接地引流线夹，适用150~240mm2导线 | 装置性材料 | 金具 | 接续金具-接地线夹 | JS01 |  | SGJSWZ00HTMM2500946-GW21050 | G1407106 | 4501801037 |  | RMB
776 | 02H0 | 顾同兴 | 2501H00013 | 500070347 | 20kV电缆终端,3×70,户外终端,冷缩,铜 | 套 | 1 | 0 | 0 | 471.53 | 0 | 0 | 4 | 110 | HHA1 | 国网淮安供电公司广州南路仓库 | 上海三原电缆附件有限公司 | 成本性原材料 |  |  | 成本性 |  |  |  | 1000000197 | 淮安 | 1 | 20kV电缆终端,3×70,户外终端,冷缩,铜 | 装置性材料 | 电缆附件 | 35kV及以下电缆终端 | JS01 |  | SGJSWZ00HTMM2410139-GW00051 | G1408001 | 4501769290 |  | RMB | X
777 | 02H0 | 顾同兴 | 2502H02380 | 500070347 | 20kV电缆终端,3×70,户外终端,冷缩,铜 | 套 | 10 | 0 | 0 | 4715.28 | 0 | 0 | 4 | 96 | HHA1 | 国网淮安供电公司广州南路仓库 | 长缆科技集团股份有限公司 | 成本性原材料 |  |  | 成本性 |  |  |  | 1000000436 | 淮安 | 1 | 20kV电缆终端,3×70,户外终端,冷缩,铜 | 装置性材料 | 电缆附件 | 35kV及以下电缆终端 | JS01 |  | SGJSWZ00HTMM2420489-GW08337 | G1408001 | 4501778665 |  | RMB | X
778 | 02H0 | 陈龙 | 2502H05037 | 500072174 | 电缆封头帽,普通电缆,φ300 | 只 | 12 | 0 | 0 | 2918.42 | 0 | 0 | 3 | 82 | HHA1 | 国网淮安供电公司广州南路仓库 | 镇江科菲科技有限公司 | 资本性设备 |  |  | 资本性 |  |  |  | 1001169929 | 淮安 | 5 | 电缆管道封堵装置，φ200 | 装置性材料 | 电缆附件 | 电缆封头帽 | JS01 |  | SGJSWZ00HTMM2420502-GW11648 | G1408013 | 4501782511 |  | RMB
779 | 02H0 | 陈龙 | 2502H05038 | 500072174 | 电缆封头帽,普通电缆,φ300 | 只 | 10 | 0 | 0 | 2432.02 | 0 | 0 | 3 | 82 | HHA1 | 国网淮安供电公司广州南路仓库 | 镇江科菲科技有限公司 | 资本性设备 |  |  | 资本性 |  |  |  | 1001169929 | 淮安 | 3 | 电缆管道封堵装置，φ100 | 装置性材料 | 电缆附件 | 电缆封头帽 | JS01 |  | SGJSWZ00HTMM2420502-GW11648 | G1408013 | 4501782511 |  | RMB
780 | 02H0 | 陈龙 | 2503H02906 | 500072174 | 电缆封头帽,普通电缆,φ300 | 只 | 20 | 0 | 0 | 4864.04 | 0 | 0 | 2 | 53 | HHA1 | 国网淮安供电公司广州南路仓库 | 镇江科菲科技有限公司 | 资本性设备 |  |  | 资本性 |  |  |  | 1001169929 | 淮安 | 5 | 电缆管道封堵装置，φ200 | 装置性材料 | 电缆附件 | 电缆封头帽 | JS01 |  | SGJSWZ00HTMM2420502-GW16872 | G1408013 | 4501792218 |  | RMB
781 | 02H0 | 陈龙 | 2503H02907 | 500072174 | 电缆封头帽,普通电缆,φ300 | 只 | 2 | 0 | 0 | 486.4 | 0 | 0 | 2 | 53 | HHA1 | 国网淮安供电公司广州南路仓库 | 镇江科菲科技有限公司 | 资本性设备 |  |  | 资本性 |  |  |  | 1001169929 | 淮安 | 3 | 电缆管道封堵装置，φ100 | 装置性材料 | 电缆附件 | 电缆封头帽 | JS01 |  | SGJSWZ00HTMM2420502-GW16872 | G1408013 | 4501792218 |  | RMB
782 | 02H3 | 查雨欣 | 2503H04893 | 500073094 | 水泥制品,标志桩(砖),100×100×600 | 块 | 20 | 0 | 0 | 1942.66 | 0 | 0 | 2 | 54 | HHB1 | 国网金湖县供电公司汽摩园仓库 | 东海县伟业制杆有限公司 | 资本性设备 |  |  | 资本性 |  |  |  | 1000108277 | 淮安 | 2 | 水泥制品 | 装置性材料 | 杆塔类 | 水泥制品 | JS01 |  | SGJSWZ00HTMM2410168-GW19409 | G1401007 | 4501798726 |  | RMB
783 | 02H3 | 颜壮 | 2504H05117 | 500073372 | RFID电子标签,无源 | 个 | 4550 | 0 | 0 | 32172.12 | 0 | 0 | 1 | 25 | HHB1 | 国网金湖县供电公司汽摩园仓库 | 烽火通信科技股份有限公司 | 成本性原材料 |  |  | 成本性 |  |  |  | 1000001487 | 淮安 | 29 | 营销用RFID电子标签A型 | 工器具 | 辅助工器具 | RFID电子标签 | JS01 |  | SGJSWZ00HTMM2500949-GW27857 | G2209075 | 4501809769 |  | RMB
784 | 02H0 | 顾同兴 | 2504H00998 | 500073987 | 布电线,BV,铜,16,7 | 米 | 1600 | 0 | 0 | 19256.13 | 0 | 0 | 2 | 35 | HHA1 | 国网淮安供电公司广州南路仓库 | 无锡市曙光电缆有限公司 | 成本性原材料 |  |  | 成本性 |  |  |  | 1000001472 | 淮安 | 2 | 布电线 | 装置性材料 | 导、地线 | 布电线 | JS01 |  | SGJSWZ00HTMM2500043-GW22025 | G1402013 | 4501802511 |  | RMB | X
785 | 02H2 | 栾程 | 2503H00700 | 500073987 | 布电线,BV,铜,16,7 | 米 | 288 | 0 | 0 | 3310.72 | 0 | 0 | 3 | 70 | 93HC | 盱眙供电公司借用物资库 | 无锡市远登电缆有限公司 | 资本性设备 |  |  | 资本性 |  |  |  | 1000063302 | 淮安 | 2 | 布电线 | 装置性材料 | 导、地线 | 布电线 | JS01 |  | SGJSWZ00HTMM2500045-GW13024 | G1402013 | 4501784495 |  | RMB
786 | 02H2 | 栾程 | 2503H00700 | 500073987 | 布电线,BV,铜,16,7 | 米 | 2366 | 0 | 0 | 27198.53 | 0 | 0 | 3 | 70 | HHC1 | 国网盱眙县供电公司宝山路仓库 | 无锡市远登电缆有限公司 | 资本性设备 |  |  | 资本性 |  |  |  | 1000063302 | 淮安 | 2 | 布电线 | 装置性材料 | 导、地线 | 布电线 | JS01 |  | SGJSWZ00HTMM2500045-GW13024 | G1402013 | 4501784495 |  | RMB
787 | 02H1 | 周永吉 | 2410H02511 | 500077596 | 设备线夹-铜铝过渡设备线夹,SYG-50/8A | 付 | 0 | 100 | 0 | 0 | 662.83 | 0 | 6 | 154 | HHD2 | 国网洪泽县供电公司东四道仓库 | 永固集团股份有限公司 | 资本性设备 |  |  | 资本性 |  |  |  | 1000015070 | 淮安 | 1 | 无 | 装置性材料 | 金具 | 设备线夹-铜铝过渡设备线夹 | JS01 |  | SGJSWZ00HTMM2410410-GW49887 | G1407212 | 4501752185 |  | RMB
788 | 02H0 | 王李 | 2503H03126 | 500081530 | 布电线,BV,铜,35,7 | 米 | 45 | 0 | 0 | 1176.37 | 0 | 0 | 2 | 35 | HHA1 | 国网淮安供电公司广州南路仓库 | 无锡市曙光电缆有限公司 | 资本性设备 |  |  | 资本性 |  |  |  | 1000001472 | 淮安 | 2 | 布电线 | 装置性材料 | 导、地线 | 布电线 | JS01 |  | SGJSWZ00HTMM2500043-GW16456 | G1402013 | 4501791802 |  | RMB
789 | 02H0 | 顾同兴 | 2502H02384 | 500082246 | 配电终端,馈线终端(FTU) | 套 | 7 | 0 | 0 | 40902.98 | 0 | 0 | 2 | 41 | HHA1 | 国网淮安供电公司广州南路仓库 | 珠海许继电气有限公司 | 成本性原材料 |  |  | 成本性 |  |  |  | 1000001340 | 淮安 | 42 | 配电终端,馈线终端(FTU)。FTU,三遥,弹操,含无线通信模块,罩式 | 二次设备 | 配电自动化 | 配电终端 | JS01 |  | SGJSWZ00HTMM2328266-GW08412 | G1107007 | 4501778740 |  | RMB | X
790 | 02H0 | 曹昕瑀 | 2502H05087 | 500082246 | 配电终端,馈线终端(FTU) | 套 | 1 | 0 | 0 | 5841.74 | 0 | 0 | 2 | 41 | HHA1 | 国网淮安供电公司广州南路仓库 | 珠海许继电气有限公司 | 资本性设备 |  |  | 资本性 |  |  |  | 1000001340 | 淮安 | 42 | 配电终端,馈线终端(FTU)。FTU,三遥,弹操,含无线通信模块,罩式 | 二次设备 | 配电自动化 | 配电终端 | JS01 |  | SGJSWZ00HTMM2328266-GW10284 | G1107007 | 4501781147 |  | RMB
791 | 02H1 | 顾欣 | 2502H04565 | 500082246 | 配电终端,馈线终端(FTU) | 套 | 7 | 0 | 0 | 40887 | 0 | 0 | 2 | 60 | HHD2 | 国网洪泽县供电公司东四道仓库 | 珠海许继电气有限公司 | 成本性原材料 |  |  | 成本性 |  |  |  | 1000001340 | 淮安 | 42 | 配电终端,馈线终端(FTU)。FTU,三遥,弹操,含无线通信模块,罩式 | 二次设备 | 配电自动化 | 配电终端 | JS01 |  | SGJSWZ00HTMM2328266-GW10285 | G1107007 | 4501781148 |  | RMB
792 | 02H3 | 胡子豪 | 2503H02947 | 500082246 | 配电终端,馈线终端(FTU) | 套 | 2 | 0 | 0 | 11682 | 0 | 0 | 1 | 12 | HHB1 | 国网金湖县供电公司汽摩园仓库 | 珠海许继电气有限公司 | 资本性设备 |  |  | 资本性 |  |  |  | 1000001340 | 淮安 | 42 | 配电终端,馈线终端(FTU)。FTU,三遥,弹操,含无线通信模块,罩式 | 二次设备 | 配电自动化 | 配电终端 | JS01 |  | SGJSWZ00HTMM2328266-GW16453 | G1107007 | 4501791799 |  | RMB
793 | 02H0 | 曹昕瑀 | 2407H04087 | 500082249 | 配电终端,站所终端(DTU) | 套 | 1 | 0 | 0 | 15427.15 | 0 | 0 | 2 | 50 | HHA1 | 国网淮安供电公司广州南路仓库 | 江苏金智科技股份有限公司 | 资本性设备 |  |  | 资本性 |  |  |  | 1000000207 | 淮安 | 103 | 配电终端,站所终端(DTU)。DTU，三遥，组屏式,16间隔,含无线通信模块,端子排，免维护阀控铅酸蓄电池 | 二次设备 | 配电自动化 | 配电终端 | JS01 |  | SGJSWZ00HTMM2410001-GW37286 | G1107007 | 4501733966 |  | RMB
794 | 02H0 | 曹昕瑀 | 2407H04088 | 500082249 | 配电终端,站所终端(DTU) | 套 | 2 | 0 | 0 | 30854.31 | 0 | 0 | 2 | 50 | HHA1 | 国网淮安供电公司广州南路仓库 | 江苏金智科技股份有限公司 | 资本性设备 |  |  | 资本性 |  |  |  | 1000000207 | 淮安 | 103 | 配电终端,站所终端(DTU)。DTU，三遥，组屏式,16间隔,含无线通信模块,端子排，免维护阀控铅酸蓄电池 | 二次设备 | 配电自动化 | 配电终端 | JS01 |  | SGJSWZ00HTMM2410001-GW37285 | G1107007 | 4501733965 |  | RMB
795 | 02H0 | 陈龙 | 2311H00858 | 500082251 | 配电终端,配变终端(TTU) | 套 | 0 | 16 | 0 | 0 | 91539.82 | 0 | 8 | 216 | HHA1 | 国网淮安供电公司广州南路仓库 | 宁波三星医疗电气股份有限公司 | 资本性设备 |  |  | 资本性 |  |  |  | 1000003137 | 淮安 | 3 | 台区智能融合终端（SCU） | 二次设备 | 配电自动化 | 配电终端 | JS01 |  | SGJSWZ00HTMM2261324-GW49654 | G1107007 | 4501662187 |  | RMB
796 | 02H3 | 盛韬 | 2311H00847 | 500082251 | 配电终端,配变终端(TTU) | 套 | 5 | 0 | 0 | 28672.57 | 0 | 0 | 10 | 285 | HHB1 | 国网金湖县供电公司汽摩园仓库 | 北京三清互联科技股份有限公司 | 资本性设备 |  |  | 资本性 |  |  |  | 1000099989 | 淮安 | 3 | 台区智能融合终端（SCU） | 二次设备 | 配电自动化 | 配电终端 | JS01 |  | SGJSWZ00HTMM2261426-GW49841 | G1107007 | 4501662374 |  | RMB
797 | 02H0 | 尹华 | 2305H02749 | 500083042 | OPGW光缆,48芯,G.652,120/74/114,铝包钢 | 千米 | 6.6 | 0 | 0 | 88223.65 | 0 | 0 | 0 | 0 | HHA1 | 国网淮安供电公司广州南路仓库 | 苏州古河电力光缆有限公司 | 资本性材料 |  |  | 资本性 |  |  |  | 1000014626 | 淮安 | 2 | OPGW光缆，不含金具 | 装置性材料 | 光缆 | OPGW光缆 | JS01 |  | SGJSWZ00HTMM2204424-GW28255 | G1403006 | 4501627237 |  | RMB
798 | 02H3 | 盛韬 | 2409H04347 | 500083335 | 耐张线夹-楔型绝缘,NXL-4 | 付 | 42 | 0 | 0 | 1788.67 | 0 | 0 | 8 | 238 | HHB1 | 国网金湖县供电公司汽摩园仓库 | 永固集团股份有限公司 | 资本性设备 |  |  | 资本性 |  |  |  | 1000015070 | 淮安 | 1 | 耐张线夹-楔型绝缘,NXL-4。楔块锁紧结构适用于185mm2～240mm2导线 | 装置性材料 | 金具 | 耐张线夹-楔型绝缘 | JS01 |  | SGJSWZ00HTMM2410410-GW46951 | G1407038 | 4501748545 |  | RMB
799 | 02H3 | 盛韬 | 2410H03675 | 500083335 | 耐张线夹-楔型绝缘,NXL-4 | 付 | 40 | 0 | 0 | 1703.5 | 0 | 0 | 8 | 215 | HHB1 | 国网金湖县供电公司汽摩园仓库 | 浙江维博电力金具有限公司 | 资本性设备 |  |  | 资本性 |  |  |  | 1000047516 | 淮安 | 1 | 耐张线夹-楔型绝缘,NXL-4。楔块锁紧结构适用于185mm2～240mm2导线 | 装置性材料 | 金具 | 耐张线夹-楔型绝缘 | JS01 |  | SGJSWZ00HTMM2410376-GW51778 | G1407038 | 4501754234 |  | RMB
800 | 02H3 | 盛韬 | 2410H03680 | 500083335 | 耐张线夹-楔型绝缘,NXL-4 | 付 | 20 | 0 | 0 | 851.75 | 0 | 0 | 8 | 215 | HHB1 | 国网金湖县供电公司汽摩园仓库 | 浙江维博电力金具有限公司 | 资本性设备 |  |  | 资本性 |  |  |  | 1000047516 | 淮安 | 1 | 耐张线夹-楔型绝缘,NXL-4。楔块锁紧结构适用于185mm2～240mm2导线 | 装置性材料 | 金具 | 耐张线夹-楔型绝缘 | JS01 |  | SGJSWZ00HTMM2410376-GW51778 | G1407038 | 4501754234 |  | RMB
801 | 02H0 | 曹昕瑀 | 2501H00790 | 500094235 | 20kV电缆终端,3×240,户外终端,冷缩,铜 | 套 | 5 | 0 | 0 | 3154.12 | 0 | 0 | 4 | 118 | HHA1 | 国网淮安供电公司广州南路仓库 | 长缆科技集团股份有限公司 | 资本性设备 |  |  | 资本性 |  |  |  | 1000000436 | 淮安 | 1 | 20kV电缆终端,3×240,户外终端,冷缩,铜 | 装置性材料 | 电缆附件 | 35kV及以下电缆终端 | JS01 |  | SGJSWZ00HTMM2420489-GW02964 | G1408001 | 4501772851 |  | RMB
802 | 02H0 | 陈龙 | 2410H00195 | 500099478 | 高压开关柜,AC10kV,母线设备柜,小车式,1250A,无开关,无 | 台 | 2 | 0 | 0 | 114075.22 | 0 | 0 | 6 | 154 | 93H0 | 淮安供电公司借用物资库 | 江苏双汇电力发展股份有限公司 | 资本性设备 |  |  | 资本性 |  |  |  | 1000000248 | 淮安 | 28 | 标准化方案11,PT固定 | 一次设备 | 开关柜（箱） | 高压开关柜 | JS01 |  | SGJSWZ00HTMM2410047-GW48095 | G1016001 | 4501750142 |  | RMB
803 | 02H0 | 陈龙 | 2410H00192 | 500099479 | 高压开关柜,AC10kV,分段隔离柜,小车式,1250A,无开关,无 | 台 | 1 | 0 | 0 | 42093.53 | 0 | 0 | 6 | 154 | 93H0 | 淮安供电公司借用物资库 | 江苏双汇电力发展股份有限公司 | 资本性设备 |  |  | 资本性 |  |  |  | 1000000248 | 淮安 | 4 | 标准化方案9，额定短时耐受电流25kA | 一次设备 | 开关柜（箱） | 高压开关柜 | JS01 |  | SGJSWZ00HTMM2410047-GW48094 | G1016001 | 4501750141 |  | RMB
804 | 02H0 | 陈龙 | 2501H00043 | 500107557 | 电缆分支箱,AC400V,塑壳断路器,五路,400A | 只 | 1 | 0 | 0 | 7073.46 | 0 | 0 | 5 | 145 | HHA1 | 国网淮安供电公司广州南路仓库 | 山东泰开电工电器有限公司 | 资本性设备 |  |  | 资本性 |  |  |  | 1000057676 | 淮安 | 11 | 电缆分支箱,AC400V,塑壳断路器,五路,400A。进线隔离开关400A,出线塑壳断路器,4×160A,304不锈钢,落地式,户外 | 装置性材料 | 电缆附件 | 电缆分支箱 | JS01 |  | SGJSWZ00HTMM2420660-GW00440 | G1408007 | 4501769679 |  | RMB
805 | 02H0 | 曹昕瑀 | 2501H00089 | 500107557 | 电缆分支箱,AC400V,塑壳断路器,五路,400A | 只 | 6 | 0 | 0 | 42440.74 | 0 | 0 | 5 | 123 | HHA1 | 国网淮安供电公司广州南路仓库 | 重庆德普电气有限公司 | 资本性设备 |  |  | 资本性 |  |  |  | 1000082763 | 淮安 | 16 | 配网，进线隔离开关400A,出线塑壳断路器,4×250A,304不锈钢,挂墙式,户外 | 装置性材料 | 电缆附件 | 电缆分支箱 | JS01 |  | SGJSWZ00HTMM2420704-GW00464 | G1408007 | 4501769703 |  | RMB
806 | 02H0 | 陈龙 | 2501H00301 | 500107557 | 电缆分支箱,AC400V,塑壳断路器,五路,400A | 只 | 7 | 0 | 0 | 49514.19 | 0 | 0 | 4 | 117 | HHA1 | 国网淮安供电公司广州南路仓库 | 华拓电力装备集团有限公司 | 资本性设备 |  |  | 资本性 |  |  |  | 1000222647 | 淮安 | 16 | 配网，进线隔离开关400A,出线塑壳断路器,4×250A,304不锈钢,挂墙式,户外 | 装置性材料 | 电缆附件 | 电缆分支箱 | JS01 |  | SGJSWZ00HTMM2420658-GW02298 | G1408007 | 4501772159 |  | RMB
807 | 02H0 | 曹昕瑀 | 2501H00738 | 500107557 | 电缆分支箱,AC400V,塑壳断路器,五路,400A | 只 | 1 | 0 | 0 | 7073.45 | 0 | 0 | 4 | 101 | HHA1 | 国网淮安供电公司广州南路仓库 | 重庆德普电气有限公司 | 资本性设备 |  |  | 资本性 |  |  |  | 1000082763 | 淮安 | 16 | 配网，进线隔离开关400A,出线塑壳断路器,4×250A,304不锈钢,挂墙式,户外 | 装置性材料 | 电缆附件 | 电缆分支箱 | JS01 |  | SGJSWZ00HTMM2420704-GW03625 | G1408007 | 4501773513 |  | RMB
808 | 02H1 | 顾欣 | 2501H00107 | 500107557 | 电缆分支箱,AC400V,塑壳断路器,五路,400A | 只 | 0 | 1 | 0 | 0 | 7020.98 | 0 | 5 | 150 | HHD2 | 国网洪泽县供电公司东四道仓库 | 扬州电力设备修造厂有限公司 | 资本性设备 |  |  | 资本性 |  |  |  | 1000047904 | 淮安 | 11 | 电缆分支箱,AC400V,塑壳断路器,五路,400A。进线隔离开关400A,出线塑壳断路器,4×160A,304不锈钢,落地式,户外 | 装置性材料 | 电缆附件 | 电缆分支箱 | JS01 |  | SGJSWZ00HTMM2420695-GW00434 | G1408007 | 4501769673 |  | RMB
809 | 02H3 | 胡子豪 | 2502H05065 | 500107558 | 电缆分支箱,AC400V,塑壳断路器,五路,630A | 只 | 1 | 0 | 0 | 6765.1 | 0 | 0 | 3 | 66 | HHB1 | 国网金湖县供电公司汽摩园仓库 | 杭州乾龙电器有限公司 | 资本性设备 |  |  | 资本性 |  |  |  | 1000001595 | 淮安 | 7 | 电缆分支箱,AC400V,塑壳断路器,五路,630A。进线隔离开关630A,出线塑壳断路器,4×250A,304不锈钢,落地式,户外 | 装置性材料 | 电缆附件 | 电缆分支箱 | JS01 |  | SGJSWZ00HTMM2420716-GW10321 | G1408007 | 4501781184 |  | RMB
810 | 02H0 | 曹昕瑀 | 2503H03337 | 500107561 | 电缆分支箱,AC400V,塑壳断路器,七路,400A | 只 | 17 | 0 | 0 | 141950 | 0 | 0 | 2 | 50 | HHA1 | 国网淮安供电公司广州南路仓库 | 重庆泰昇智能电气有限公司 | 成本性原材料 |  |  | 成本性 |  |  |  | 1000398059 | 淮安 | 11 | 电缆分支箱,AC400V,塑壳断路器,七路,400A。进线隔离开关400A,出线塑壳断路器,6×160A,304不锈钢,落地式,户外 | 装置性材料 | 电缆附件 | 电缆分支箱 | JS01 |  | SGJSWZ00HTMM2420669-GW17907 | G1408007 | 4501793413 |  | RMB
811 | 02H0 | 曹昕瑀 | 2501H00794 | 500107561 | 电缆分支箱,AC400V,塑壳断路器,七路,400A | 只 | 1 | 0 | 0 | 7931.56 | 0 | 0 | 4 | 101 | HHA1 | 国网淮安供电公司广州南路仓库 | 重庆德普电气有限公司 | 资本性设备 |  |  | 资本性 |  |  |  | 1000082763 | 淮安 | 11 | 电缆分支箱,AC400V,塑壳断路器,七路,400A。进线隔离开关400A,出线塑壳断路器,6×160A,304不锈钢,落地式,户外 | 装置性材料 | 电缆附件 | 电缆分支箱 | JS01 |  | SGJSWZ00HTMM2420704-GW03625 | G1408007 | 4501773513 |  | RMB
812 | 02H0 | 顾同兴 | 2408H00863 | 500107562 | 电缆分支箱,AC400V,塑壳断路器,七路,630A | 只 | 1 | 0 | 0 | 8360.64 | 0 | 0 | 8 | 220 | 93H0 | 淮安供电公司借用物资库 | 山东晟运恒电气有限公司 | 成本性原材料 |  |  | 成本性 |  |  |  | 1000231041 | 淮安 | 5 | 电缆分支箱,AC400V,塑壳断路器,七路,630A。进线隔离开关630A,出线塑壳断路器,2×250A+4×160A,304不锈钢,落地式,户内 | 装置性材料 | 电缆附件 | 电缆分支箱 | JS01 |  | SGJSWZ00HTMM2410128-GW41078 | G1408007 | 4501738654 |  | RMB | X
813 | 02H0 | 顾同兴 | 2408H00864 | 500107562 | 电缆分支箱,AC400V,塑壳断路器,七路,630A | 只 | 1 | 0 | 0 | 8360.64 | 0 | 0 | 8 | 220 | 93H0 | 淮安供电公司借用物资库 | 山东晟运恒电气有限公司 | 成本性原材料 |  |  | 成本性 |  |  |  | 1000231041 | 淮安 | 5 | 电缆分支箱,AC400V,塑壳断路器,七路,630A。进线隔离开关630A,出线塑壳断路器,2×250A+4×160A,304不锈钢,落地式,户内 | 装置性材料 | 电缆附件 | 电缆分支箱 | JS01 |  | SGJSWZ00HTMM2410128-GW41078 | G1408007 | 4501738654 |  | RMB | X
814 | 02H0 | 顾同兴 | 2503H02082 | 500107562 | 电缆分支箱,AC400V,塑壳断路器,七路,630A | 只 | 0 | 20 | 0 | 0 | 167212.84 | 0 | 1 | 25 | HHA1 | 国网淮安供电公司广州南路仓库 | 华拓电力装备集团有限公司 | 成本性原材料 |  |  | 成本性 |  |  |  | 1000222647 | 淮安 | 5 | 电缆分支箱,AC400V,塑壳断路器,七路,630A。进线隔离开关630A,出线塑壳断路器,2×250A+4×160A,304不锈钢,落地式,户内 | 装置性材料 | 电缆附件 | 电缆分支箱 | JS01 |  | SGJSWZ00HTMM2420658-GW16774 | G1408007 | 4501792120 |  | RMB | X
815 | 02H0 | 顾同兴 | 2503H02083 | 500107562 | 电缆分支箱,AC400V,塑壳断路器,七路,630A | 只 | 1 | 0 | 0 | 8360.64 | 0 | 0 | 1 | 25 | HHA1 | 国网淮安供电公司广州南路仓库 | 华拓电力装备集团有限公司 | 成本性原材料 |  |  | 成本性 |  |  |  | 1000222647 | 淮安 | 5 | 电缆分支箱,AC400V,塑壳断路器,七路,630A。进线隔离开关630A,出线塑壳断路器,2×250A+4×160A,304不锈钢,落地式,户内 | 装置性材料 | 电缆附件 | 电缆分支箱 | JS01 |  | SGJSWZ00HTMM2420658-GW16774 | G1408007 | 4501792120 |  | RMB | X
816 | 02H0 | 曹昕瑀 | 2503H03335 | 500107562 | 电缆分支箱,AC400V,塑壳断路器,七路,630A | 只 | 56 | 0 | 0 | 468195.94 | 0 | 0 | 2 | 50 | HHA1 | 国网淮安供电公司广州南路仓库 | 利锐特电气有限公司 | 成本性原材料 |  |  | 成本性 |  |  |  | 1000169072 | 淮安 | 7 | 电缆分支箱,AC400V,塑壳断路器,七路,630A。进线隔离开关630A,出线塑壳断路器,2×250A+4×160A,304不锈钢,落地式,户外 | 装置性材料 | 电缆附件 | 电缆分支箱 | JS01 |  | SGJSWZ00HTMM2420698-GW17796 | G1408007 | 4501793302 |  | RMB
817 | 02H1 | 顾欣 | 2501H00951 | 500107562 | 电缆分支箱,AC400V,塑壳断路器,七路,630A | 只 | 1 | 0 | 0 | 10797.36 | 0 | 0 | 4 | 96 | HHD2 | 国网洪泽县供电公司东四道仓库 | 合纵科技股份有限公司 | 成本性原材料 |  |  | 成本性 |  |  |  | 1000000921 | 淮安 | 5 | 电缆分支箱,AC400V,塑壳断路器,七路,630A。进线隔离开关630A,出线塑壳断路器,2×250A+4×160A,304不锈钢,落地式,户内 | 装置性材料 | 电缆附件 | 电缆分支箱 | JS01 |  | SGJSWZ00HTMM2420684-GW02989 | G1408007 | 4501772876 |  | RMB
818 | 02H2 | 曹伟 | 2503H03017 | 500107562 | 电缆分支箱,AC400V,塑壳断路器,七路,630A | 只 | 0 | 12 | 0 | 0 | 99231.5 | 0 | 1 | 7 | HHC1 | 国网盱眙县供电公司宝山路仓库 | 利锐特电气有限公司 | 资本性设备 |  |  | 资本性 |  |  |  | 1000169072 | 淮安 | 7 | 电缆分支箱,AC400V,塑壳断路器,七路,630A。进线隔离开关630A,出线塑壳断路器,2×250A+4×160A,304不锈钢,落地式,户外 | 装置性材料 | 电缆附件 | 电缆分支箱 | JS01 |  | SGJSWZ00HTMM2420698-GW16764 | G1408007 | 4501792110 |  | RMB
819 | 02H3 | 查雨欣 | 2501H00462 | 500107562 | 电缆分支箱,AC400V,塑壳断路器,七路,630A | 只 | 0 | 1 | 0 | 0 | 9018.75 | 0 | 4 | 103 | HHB1 | 国网金湖县供电公司汽摩园仓库 | 杭州乾龙电器有限公司 | 资本性设备 |  |  | 资本性 |  |  |  | 1000001595 | 淮安 | 5 | 电缆分支箱,AC400V,塑壳断路器,七路,630A。进线隔离开关630A,出线塑壳断路器,2×250A+4×160A,304不锈钢,落地式,户内 | 装置性材料 | 电缆附件 | 电缆分支箱 | JS01 |  | SGJSWZ00HTMM2420716-GW03046 | G1408007 | 4501772933 |  | RMB
820 | 02H3 | 查雨欣 | 2503H00634 | 500107562 | 电缆分支箱,AC400V,塑壳断路器,七路,630A | 只 | 2 | 0 | 0 | 18037.49 | 0 | 0 | 3 | 66 | HHB1 | 国网金湖县供电公司汽摩园仓库 | 杭州乾龙电器有限公司 | 资本性设备 |  |  | 资本性 |  |  |  | 1000001595 | 淮安 | 5 | 电缆分支箱,AC400V,塑壳断路器,七路,630A。进线隔离开关630A,出线塑壳断路器,2×250A+4×160A,304不锈钢,落地式,户内 | 装置性材料 | 电缆附件 | 电缆分支箱 | JS01 |  | SGJSWZ00HTMM2420716-GW12309 | G1408007 | 4501783778 |  | RMB
821 | 02H3 | 查雨欣 | 2503H04182 | 500107562 | 电缆分支箱,AC400V,塑壳断路器,七路,630A | 只 | 3 | 0 | 0 | 27056.23 | 0 | 0 | 2 | 31 | HHB1 | 国网金湖县供电公司汽摩园仓库 | 合纵科技股份有限公司 | 资本性设备 |  |  | 资本性 |  |  |  | 1000000921 | 淮安 | 5 | 电缆分支箱,AC400V,塑壳断路器,七路,630A。进线隔离开关630A,出线塑壳断路器,2×250A+4×160A,304不锈钢,落地式,户内 | 装置性材料 | 电缆附件 | 电缆分支箱 | JS01 |  | SGJSWZ00HTMM2420684-GW18714 | G1408007 | 4501798030 |  | RMB
822 | 02H4 | 胥力 | 2502H04201 | 500107562 | 电缆分支箱,AC400V,塑壳断路器,七路,630A | 只 | 4 | 0 | 0 | 34272 | 0 | 0 | 2 | 55 | HHE1 | 国网涟水县供电公司兴旺大道仓库 | 浙江绿丰电气有限公司 | 成本性原材料 |  |  | 成本性 |  |  |  | 1000078326 | 淮安 | 5 | 电缆分支箱,AC400V,塑壳断路器,七路,630A。进线隔离开关630A,出线塑壳断路器,2×250A+4×160A,304不锈钢,落地式,户内 | 装置性材料 | 电缆附件 | 电缆分支箱 | JS01 |  | SGJSWZ00HTMM2420706-GW11058 | G1408007 | 4501781921 |  | RMB
823 | 02H0 | 顾同兴 | 2406H03247 | 500108025 | 电力电缆,AC20kV,YJV,70,3,22,ZC,无阻水 | 千米 | 0.619 | 0 | 0 | 147327.85 | 0 | 0 | 12 | 362 | HHA1 | 国网淮安供电公司广州南路仓库 | 圣安电缆有限公司 | 成本性原材料 |  |  | 成本性 |  |  |  | 1000001489 | 淮安 | 1 | 电力电缆,AC20kV,YJV,70,3,22,ZC,无阻水。U0为18kV | 装置性材料 | 电缆 | 电力电缆 | JS01 |  | SGJSWZ00HTMM2409534-GW29466 | G1404001 | 4501719941 |  | RMB | X
824 | 02H0 | 顾同兴 | 2501H00018 | 500108025 | 电力电缆,AC20kV,YJV,70,3,22,ZC,无阻水 | 千米 | 0.31 | 0 | 0 | 73782.93 | 0 | 0 | 4 | 103 | HHA1 | 国网淮安供电公司广州南路仓库 | 远程电缆股份有限公司 | 成本性原材料 |  |  | 成本性 |  |  |  | 1000001762 | 淮安 | 1 | 电力电缆,AC20kV,YJV,70,3,22,ZC,无阻水。U0为18kV | 装置性材料 | 电缆 | 电力电缆 | JS01 |  | SGJSWZ00HTMM2417530-GW00188 | G1404001 | 4501769427 |  | RMB | X
825 | 02H0 | 顾同兴 | 2407H04401 | 500108108 | 电力电缆,AC10kV,YJV,400,3,22,ZC,无阻水 | 千米 | 1.881 | 0 | 0 | 1713348.76 | 0 | 0 | 10 | 294 | 93H0 | 淮安供电公司借用物资库 | 宝胜科技创新股份有限公司 | 成本性原材料 |  |  | 成本性 |  |  |  | 1000001574 | 淮安 | 2 | 电力电缆,AC10kV,YJV,400,3,22,ZC,无阻水 | 装置性材料 | 电缆 | 电力电缆 | JS01 |  | SGJSWZ00HTMM2410218-GW38947 | G1404001 | 4501735754 |  | RMB | X
826 | 02H0 | 扬州广盛仓库 | 2410100290 | 500108108 | 电力电缆,AC10kV,YJV,400,3,22,ZC,无阻水 | 千米 | 1.5 | 0 | 0 | 1368669.65 | 0 | 0 | 4 | 102 | 93H0 | 淮安供电公司借用物资库 | 四川金力电缆集团有限公司 | 资本性设备 |  |  | 资本性 |  |  |  | 1000437481 | 淮安 | 2 | 电力电缆,AC10kV,YJV,400,3,22,ZC,无阻水 | 装置性材料 | 电缆 | 电力电缆 | JS01 |  | SGJSWZ00HTMM2410216-GW50976 | G1404001 | 4501753306 |  | RMB
827 | 02H0 | 淮安藏军洞路仓库 | 2410100338 | 500108108 | 电力电缆,AC10kV,YJV,400,3,22,ZC,无阻水 | 千米 | 0.24 | 0 | 0 | 218987.14 | 0 | 0 | 6 | 151 | 93H0 | 淮安供电公司借用物资库 | 江苏南瑞淮胜电缆有限公司 | 资本性设备 |  |  | 资本性 |  |  |  | 1000000244 | 淮安 | 2 | 电力电缆,AC10kV,YJV,400,3,22,ZC,无阻水 | 装置性材料 | 电缆 | 电力电缆 | JS01 |  | SGJSWZ00HTMM2410227-GW50905 | G1404001 | 4501753235 |  | RMB
828 | 02H0 | 曹昕瑀 | 2503H03146 | 500108108 | 电力电缆,AC10kV,YJV,400,3,22,ZC,无阻水 | 千米 | 0.837 | 0 | 0 | 763717.66 | 0 | 0 | 3 | 62 | 93H0 | 淮安供电公司借用物资库 | 无锡市光环电缆有限公司 | 资本性设备 |  |  | 资本性 |  |  |  | 1000075444 | 淮安 | 2 | 电力电缆,AC10kV,YJV,400,3,22,ZC,无阻水 | 装置性材料 | 电缆 | 电力电缆 | JS01 |  | SGJSWZ00HTMM2420895-GW16694 | G1404001 | 4501792040 |  | RMB
829 | 02H0 | 顾同兴 | 2407H04400 | 500108108 | 电力电缆,AC10kV,YJV,400,3,22,ZC,无阻水 | 千米 | 0.124 | 0 | 0 | 112948.03 | 0 | 0 | 10 | 293 | HHA1 | 国网淮安供电公司广州南路仓库 | 宝胜科技创新股份有限公司 | 成本性原材料 |  |  | 成本性 |  |  |  | 1000001574 | 淮安 | 2 | 电力电缆,AC10kV,YJV,400,3,22,ZC,无阻水 | 装置性材料 | 电缆 | 电力电缆 | JS01 |  | SGJSWZ00HTMM2410218-GW38947 | G1404001 | 4501735754 |  | RMB | X
830 | 02H0 | 顾同兴 | 2407H04401 | 500108108 | 电力电缆,AC10kV,YJV,400,3,22,ZC,无阻水 | 千米 | 0.117 | 0 | 0 | 106571.93 | 0 | 0 | 10 | 294 | HHA1 | 国网淮安供电公司广州南路仓库 | 宝胜科技创新股份有限公司 | 成本性原材料 |  |  | 成本性 |  |  |  | 1000001574 | 淮安 | 2 | 电力电缆,AC10kV,YJV,400,3,22,ZC,无阻水 | 装置性材料 | 电缆 | 电力电缆 | JS01 |  | SGJSWZ00HTMM2410218-GW38947 | G1404001 | 4501735754 |  | RMB | X
831 | 02H0 | 顾同兴 | 2502H02105 | 500108108 | 电力电缆,AC10kV,YJV,400,3,22,ZC,无阻水 | 千米 | 0.565 | 0 | 0 | 514642.24 | 0 | 0 | 3 | 70 | HHA1 | 国网淮安供电公司广州南路仓库 | 安徽明都电力线缆有限公司 | 成本性原材料 |  |  | 成本性 |  |  |  | 1000002636 | 淮安 | 2 | 电力电缆,AC10kV,YJV,400,3,22,ZC,无阻水 | 装置性材料 | 电缆 | 电力电缆 | JS01 |  | SGJSWZ00HTMM2417509-GW08557 | G1404001 | 4501778885 |  | RMB | X
832 | 02H0 | 顾同兴 | 2504H01292 | 500108108 | 电力电缆,AC10kV,YJV,400,3,22,ZC,无阻水 | 千米 | 6.6 | 0 | 0 | 6011750.02 | 0 | 0 | 1 | 19 | HHA1 | 国网淮安供电公司广州南路仓库 | 四川新东方电缆集团有限公司 | 成本性原材料 |  |  | 成本性 |  |  |  | 1000023512 | 淮安 | 2 | 电力电缆,AC10kV,YJV,400,3,22,ZC,无阻水 | 装置性材料 | 电缆 | 电力电缆 | JS01 |  | SGJSWZ00HTMM2420919-GW22566 | G1404001 | 4501803060 |  | RMB | X
833 | 02H0 | 顾同兴 | 2504H01476 | 500108108 | 电力电缆,AC10kV,YJV,400,3,22,ZC,无阻水 | 千米 | 0 | 3.428 | 0 | 0 | 3122466.53 | 0 | 2 | 32 | HHA1 | 国网淮安供电公司广州南路仓库 | 圣安电缆有限公司 | 成本性原材料 |  |  | 成本性 |  |  |  | 1000001489 | 淮安 | 2 | 电力电缆,AC10kV,YJV,400,3,22,ZC,无阻水 | 装置性材料 | 电缆 | 电力电缆 | JS01 |  | SGJSWZ00HTMM2420922-GW22031 | G1404001 | 4501802517 |  | RMB | X
834 | 02H0 | 曹昕瑀 | 2502H05015 | 500108108 | 电力电缆,AC10kV,YJV,400,3,22,ZC,无阻水 | 千米 | 0.6 | 0 | 0 | 551371.04 | 0 | 0 | 3 | 74 | HHA1 | 国网淮安供电公司广州南路仓库 | 重庆科宝电缆股份有限公司 | 资本性材料 |  |  | 资本性 |  |  |  | 1000066662 | 淮安 | 2 | 电力电缆,AC10kV,YJV,400,3,22,ZC,无阻水 | 装置性材料 | 电缆 | 电力电缆 | JS01 |  | SGJSWZ00HTMM2417490-GW11026 | G1404001 | 4501781889 |  | RMB
835 | 02H0 | 曹昕瑀 | 2502H05127 | 500108108 | 电力电缆,AC10kV,YJV,400,3,22,ZC,无阻水 | 千米 | 0.45 | 0 | 0 | 413528.28 | 0 | 0 | 3 | 87 | HHA1 | 国网淮安供电公司广州南路仓库 | 江苏上上电缆集团有限公司 | 资本性材料 |  |  | 资本性 |  |  |  | 1000001272 | 淮安 | 2 | 电力电缆,AC10kV,YJV,400,3,22,ZC,无阻水 | 装置性材料 | 电缆 | 电力电缆 | JS01 |  | SGJSWZ00HTMM2420855-GW10277 | G1404001 | 4501781140 |  | RMB
836 | 02H0 | 陈龙 | 2504H00446 | 500108108 | 电力电缆,AC10kV,YJV,400,3,22,ZC,无阻水 | 千米 | 0.5 | 0 | 0 | 459475.87 | 0 | 0 | 1 | 21 | HHA1 | 国网淮安供电公司广州南路仓库 | 浙江万马股份有限公司 | 资本性材料 |  |  | 资本性 |  |  |  | 1000001287 | 淮安 | 2 | 电力电缆,AC10kV,YJV,400,3,22,ZC,无阻水 | 装置性材料 | 电缆 | 电力电缆 | JS01 |  | SGJSWZ00HTMM2420907-GW20172 | G1404001 | 4501800159 |  | RMB
837 | 02H0 | 扬州广盛仓库 | 2410100329 | 500108108 | 电力电缆,AC10kV,YJV,400,3,22,ZC,无阻水 | 千米 | 0.19 | 0 | 0 | 173364.82 | 0 | 0 | 4 | 102 | HHA1 | 国网淮安供电公司广州南路仓库 | 宝胜科技创新股份有限公司 | 资本性设备 |  |  | 资本性 |  |  |  | 1000001574 | 淮安 | 2 | 电力电缆,AC10kV,YJV,400,3,22,ZC,无阻水 | 装置性材料 | 电缆 | 电力电缆 | JS01 |  | SGJSWZ00HTMM2410218-GW50911 | G1404001 | 4501753241 |  | RMB
838 | 02H0 | 无锡石门仓库 | 2411100032 | 500108108 | 电力电缆,AC10kV,YJV,400,3,22,ZC,无阻水 | 千米 | 0.2 | 0 | 0 | 182489.29 | 0 | 0 | 3 | 80 | HHA1 | 国网淮安供电公司广州南路仓库 | 中辰电缆股份有限公司 | 资本性设备 |  |  | 资本性 |  |  |  | 1000006714 | 淮安 | 2 | 电力电缆,AC10kV,YJV,400,3,22,ZC,无阻水 | 装置性材料 | 电缆 | 电力电缆 | JS01 |  | SGJSWZ00HTMM2417502-GW53545 | G1404001 | 4501757218 |  | RMB
839 | 02H0 | 扬州广盛仓库 | 2502100157 | 500108108 | 电力电缆,AC10kV,YJV,400,3,22,ZC,无阻水 | 千米 | 0.5 | 0 | 0 | 456223.22 | 0 | 0 | 3 | 74 | HHA1 | 国网淮安供电公司广州南路仓库 | 江苏南瑞淮胜电缆有限公司 | 资本性设备 |  |  | 资本性 |  |  |  | 1000000244 | 淮安 | 2 | 电力电缆,AC10kV,YJV,400,3,22,ZC,无阻水 | 装置性材料 | 电缆 | 电力电缆 | JS01 |  | SGJSWZ00HTMM2417505-GW06259 | G1404001 | 4501776282 |  | RMB
840 | 02H0 | 徐州昆仑路仓库 | 2502100941 | 500108108 | 电力电缆,AC10kV,YJV,400,3,22,ZC,无阻水 | 千米 | 0.15 | 0 | 0 | 136866.96 | 0 | 0 | 3 | 67 | HHA1 | 国网淮安供电公司广州南路仓库 | 特变电工山东鲁能泰山电缆有限公司 | 资本性设备 |  |  | 资本性 |  |  |  | 1000014635 | 淮安 | 2 | 电力电缆,AC10kV,YJV,400,3,22,ZC,无阻水 | 装置性材料 | 电缆 | 电力电缆 | JS01 |  | SGJSWZ00HTMM2420861-GW09844 | G1404001 | 4501780282 |  | RMB
841 | 02H0 | 徐州昆仑路仓库 | 2502100950 | 500108108 | 电力电缆,AC10kV,YJV,400,3,22,ZC,无阻水 | 千米 | 0.635 | 0 | 0 | 579403.48 | 0 | 0 | 1 | 26 | HHA1 | 国网淮安供电公司广州南路仓库 | 山东泰开电缆有限公司 | 资本性设备 |  |  | 资本性 |  |  |  | 1000000996 | 淮安 | 2 | 电力电缆,AC10kV,YJV,400,3,22,ZC,无阻水 | 装置性材料 | 电缆 | 电力电缆 | JS01 |  | SGJSWZ00HTMM2420842-GW09811 | G1404001 | 4501780249 |  | RMB
842 | 02H0 | 曹昕瑀 | 2502H05016 | 500108108 | 电力电缆,AC10kV,YJV,400,3,22,ZC,无阻水 | 千米 | 1.32 | 0 | 0 | 1204429.29 | 0 | 0 | 1 | 25 | HHA1 | 国网淮安供电公司广州南路仓库 | 重庆科宝电缆股份有限公司 | 资本性设备 |  |  | 资本性 |  |  |  | 1000066662 | 淮安 | 2 | 电力电缆,AC10kV,YJV,400,3,22,ZC,无阻水 | 装置性材料 | 电缆 | 电力电缆 | JS01 |  | SGJSWZ00HTMM2417490-GW11025 | G1404001 | 4501781888 |  | RMB
843 | 02H0 | 淮安藏军洞路仓库 | 2503100302 | 500108108 | 电力电缆,AC10kV,YJV,400,3,22,ZC,无阻水 | 千米 | 0.5 | 0 | 0 | 456223.22 | 0 | 0 | 2 | 53 | HHA1 | 国网淮安供电公司广州南路仓库 | 扬州曙光电缆股份有限公司 | 资本性设备 |  |  | 资本性 |  |  |  | 1000015071 | 淮安 | 2 | 电力电缆,AC10kV,YJV,400,3,22,ZC,无阻水 | 装置性材料 | 电缆 | 电力电缆 | JS01 |  | SGJSWZ00HTMM2420847-GW14319 | G1404001 | 4501786049 |  | RMB
844 | 02H0 | 淮安藏军洞路仓库 | 2503100657 | 500108108 | 电力电缆,AC10kV,YJV,400,3,22,ZC,无阻水 | 千米 | 1 | 0 | 0 | 912446.43 | 0 | 0 | 0 | 0 | HHA1 | 国网淮安供电公司广州南路仓库 | 江苏东峰电缆有限公司 | 资本性设备 |  |  | 资本性 |  |  |  | 1000000582 | 淮安 | 2 | 电力电缆,AC10kV,YJV,400,3,22,ZC,无阻水 | 装置性材料 | 电缆 | 电力电缆 | JS01 |  | SGJSWZ00HTMM2420918-GW18245 | G1404001 | 4501793814 |  | RMB
845 | 02H0 | 陈龙 | 2503H02887 | 500108108 | 电力电缆,AC10kV,YJV,400,3,22,ZC,无阻水 | 千米 | 0.35 | 0 | 0 | 319356.26 | 0 | 0 | 2 | 50 | HHA1 | 国网淮安供电公司广州南路仓库 | 浙江万马股份有限公司 | 资本性设备 |  |  | 资本性 |  |  |  | 1000001287 | 淮安 | 2 | 电力电缆,AC10kV,YJV,400,3,22,ZC,无阻水 | 装置性材料 | 电缆 | 电力电缆 | JS01 |  | SGJSWZ00HTMM2420907-GW16450 | G1404001 | 4501791796 |  | RMB
846 | 02H1 | 李秉轩 | 2406C09648 | 500108108 | 电力电缆,AC10kV,YJV,400,3,22,ZC,无阻水 | 千米 | 0.015 | 0 | 0 | 14195.48 | 0 | 0 | 6 | 153 | 93HD | 洪泽供电公司借用物资库 | 无锡市远登电缆有限公司 | 资本性设备 |  |  | 资本性 |  |  |  | 1000063302 | 淮安 | 2 | 电力电缆,AC10kV,YJV,400,3,22,ZC,无阻水 | 装置性材料 | 电缆 | 电力电缆 | JS01 |  | SGJSWZ00HTMM2410222-GW30285 | G1404001 | 4501720806 |  | RMB
847 | 02H1 | 周永吉 | 2504H00499 | 500108108 | 电力电缆,AC10kV,YJV,400,3,22,ZC,无阻水 | 千米 | 0.5 | 0 | 0 | 469088.52 | 0 | 0 | 2 | 38 | HHD2 | 国网洪泽县供电公司东四道仓库 | 无锡玖开线缆科技集团有限公司 | 资本性材料 |  |  | 资本性 |  |  |  | 1000038434 | 淮安 | 2 | 电力电缆,AC10kV,YJV,400,3,22,ZC,无阻水 | 装置性材料 | 电缆 | 电力电缆 | JS01 |  | SGJSWZ00HTMM2420923-GW20758 | G1404001 | 4501800745 |  | RMB
848 | 02H1 | 周永吉 | 2504H00515 | 500108108 | 电力电缆,AC10kV,YJV,400,3,22,ZC,无阻水 | 千米 | 0.525 | 0 | 0 | 492542.95 | 0 | 0 | 2 | 38 | HHD2 | 国网洪泽县供电公司东四道仓库 | 无锡玖开线缆科技集团有限公司 | 资本性材料 |  |  | 资本性 |  |  |  | 1000038434 | 淮安 | 2 | 电力电缆,AC10kV,YJV,400,3,22,ZC,无阻水 | 装置性材料 | 电缆 | 电力电缆 | JS01 |  | SGJSWZ00HTMM2420923-GW20758 | G1404001 | 4501800745 |  | RMB
849 | 02H1 | 周永吉 | 2403H00139 | 500108108 | 电力电缆,AC10kV,YJV,400,3,22,ZC,无阻水 | 千米 | 0 | 0 | 0.009 | 0 | 0 | 8517.29 | 11 | 327 | HHD2 | 国网洪泽县供电公司东四道仓库 | 重庆泰山电缆有限公司 | 资本性设备 |  |  | 资本性 |  |  |  | 1000014694 | 淮安 | 2 | 电力电缆,AC10kV,YJV,400,3,22,ZC,无阻水 | 装置性材料 | 电缆 | 电力电缆 | JS01 |  | SGJSWZ00HTMM2328566-GW10755 | G1404001 | 4501685236 |  | RMB
850 | 02H1 | 李秉轩 | 2406C09648 | 500108108 | 电力电缆,AC10kV,YJV,400,3,22,ZC,无阻水 | 千米 | 0 | 0 | 0.282 | 0 | 0 | 266875 | 6 | 153 | HHD2 | 国网洪泽县供电公司东四道仓库 | 无锡市远登电缆有限公司 | 资本性设备 |  |  | 资本性 |  |  |  | 1000063302 | 淮安 | 2 | 电力电缆,AC10kV,YJV,400,3,22,ZC,无阻水 | 装置性材料 | 电缆 | 电力电缆 | JS01 |  | SGJSWZ00HTMM2410222-GW30285 | G1404001 | 4501720806 |  | RMB
851 | 02H1 | 淮安藏军洞路仓库 | 2411100049 | 500108108 | 电力电缆,AC10kV,YJV,400,3,22,ZC,无阻水 | 千米 | 0.17 | 0 | 0 | 160882.09 | 0 | 0 | 4 | 94 | HHD2 | 国网洪泽县供电公司东四道仓库 | 江苏南瑞淮胜电缆有限公司 | 资本性设备 |  |  | 资本性 |  |  |  | 1000000244 | 淮安 | 2 | 电力电缆,AC10kV,YJV,400,3,22,ZC,无阻水 | 装置性材料 | 电缆 | 电力电缆 | JS01 |  | SGJSWZ00HTMM2417505-GW53535 | G1404001 | 4501757208 |  | RMB
852 | 02H2 | 淮安藏军洞路仓库 | 2411100051 | 500108108 | 电力电缆,AC10kV,YJV,400,3,22,ZC,无阻水 | 千米 | 0.216 | 0 | 0 | 197677.05 | 0 | 0 | 4 | 108 | 93HC | 盱眙供电公司借用物资库 | 江苏南瑞淮胜电缆有限公司 | 资本性设备 |  |  | 资本性 |  |  |  | 1000000244 | 淮安 | 2 | 电力电缆,AC10kV,YJV,400,3,22,ZC,无阻水 | 装置性材料 | 电缆 | 电力电缆 | JS01 |  | SGJSWZ00HTMM2417505-GW53535 | G1404001 | 4501757208 |  | RMB
853 | 02H2 | 淮安藏军洞路仓库 | 2502100954 | 500108108 | 电力电缆,AC10kV,YJV,400,3,22,ZC,无阻水 | 千米 | 1.5 | 0 | 0 | 1372757.28 | 0 | 0 | 3 | 75 | 93HC | 盱眙供电公司借用物资库 | 江苏上上电缆集团有限公司 | 资本性设备 |  |  | 资本性 |  |  |  | 1000001272 | 淮安 | 2 | 电力电缆,AC10kV,YJV,400,3,22,ZC,无阻水 | 装置性材料 | 电缆 | 电力电缆 | JS01 |  | SGJSWZ00HTMM2420855-GW09813 | G1404001 | 4501780251 |  | RMB
854 | 02H2 | 栾程 | 2409H01786 | 500108108 | 电力电缆,AC10kV,YJV,400,3,22,ZC,无阻水 | 千米 | 0.008 | 0 | 0.006 | 7321.37 | 0 | 5491.03 | 8 | 224 | HHC1 | 国网盱眙县供电公司宝山路仓库 | 中天科技海缆股份有限公司 | 资本性设备 |  |  | 资本性 |  |  |  | 1000025486 | 淮安 | 2 | 电力电缆,AC10kV,YJV,400,3,22,ZC,无阻水 | 装置性材料 | 电缆 | 电力电缆 | JS01 |  | SGJSWZ00HTMM2410226-GW45579 | G1404001 | 4501745387 |  | RMB
855 | 02H2 | 栾程 | 2410H04475 | 500108108 | 电力电缆,AC10kV,YJV,400,3,22,ZC,无阻水 | 千米 | 0.007 | 0 | 0 | 6406.2 | 0 | 0 | 5 | 125 | HHC1 | 国网盱眙县供电公司宝山路仓库 | 江苏鸿翔电缆有限公司 | 资本性设备 |  |  | 资本性 |  |  |  | 1000009519 | 淮安 | 2 | 电力电缆,AC10kV,YJV,400,3,22,ZC,无阻水 | 装置性材料 | 电缆 | 电力电缆 | JS01 |  | SGJSWZ00HTMM2410209-GW52724 | G1404001 | 4501756120 |  | RMB
856 | 02H2 | 淮安藏军洞路仓库 | 2502100953 | 500108108 | 电力电缆,AC10kV,YJV,400,3,22,ZC,无阻水 | 千米 | 0.038 | 0 | 0 | 34776.52 | 0 | 0 | 3 | 75 | HHC1 | 国网盱眙县供电公司宝山路仓库 | 江苏上上电缆集团有限公司 | 资本性设备 |  |  | 资本性 |  |  |  | 1000001272 | 淮安 | 2 | 电力电缆,AC10kV,YJV,400,3,22,ZC,无阻水 | 装置性材料 | 电缆 | 电力电缆 | JS01 |  | SGJSWZ00HTMM2420855-GW09813 | G1404001 | 4501780251 |  | RMB
857 | 02H3 | 扬州广盛仓库 | 2410100326 | 500108108 | 电力电缆,AC10kV,YJV,400,3,22,ZC,无阻水 | 千米 | 0 | 0 | 0.52 | 0 | 0 | 473318.37 | 4 | 118 | 93HB | 金湖供电公司借用物资库 | 宝胜科技创新股份有限公司 | 资本性设备 |  |  | 资本性 |  |  |  | 1000001574 | 淮安 | 2 | 电力电缆,AC10kV,YJV,400,3,22,ZC,无阻水 | 装置性材料 | 电缆 | 电力电缆 | JS01 |  | SGJSWZ00HTMM2410218-GW50911 | G1404001 | 4501753241 |  | RMB
858 | 02H3 | 无锡石门仓库 | 2411100029 | 500108108 | 电力电缆,AC10kV,YJV,400,3,22,ZC,无阻水 | 千米 | 0 | 0 | 0.095 | 0 | 0 | 86471.63 | 3 | 80 | 93HB | 金湖供电公司借用物资库 | 中辰电缆股份有限公司 | 资本性设备 |  |  | 资本性 |  |  |  | 1000006714 | 淮安 | 2 | 电力电缆,AC10kV,YJV,400,3,22,ZC,无阻水 | 装置性材料 | 电缆 | 电力电缆 | JS01 |  | SGJSWZ00HTMM2417502-GW53545 | G1404001 | 4501757218 |  | RMB
859 | 02H3 | 胡子豪 | 2503H03004 | 500108108 | 电力电缆,AC10kV,YJV,400,3,22,ZC,无阻水 | 千米 | 0 | 2 | 0 | 0 | 1870539.72 | 0 | 1 | 27 | HHB1 | 国网金湖县供电公司汽摩园仓库 | 宝胜科技创新股份有限公司 | 资本性材料 |  |  | 资本性 |  |  |  | 1000001574 | 淮安 | 2 | 电力电缆,AC10kV,YJV,400,3,22,ZC,无阻水 | 装置性材料 | 电缆 | 电力电缆 | JS01 |  | SGJSWZ00HTMM2420845-GW16460 | G1404001 | 4501791806 |  | RMB
860 | 02H3 | 无锡石门仓库 | 2411100028 | 500108108 | 电力电缆,AC10kV,YJV,400,3,22,ZC,无阻水 | 千米 | 0.723 | 0 | 0 | 658094.59 | 0 | 0 | 3 | 80 | HHB1 | 国网金湖县供电公司汽摩园仓库 | 无锡市曙光电缆有限公司 | 资本性设备 |  |  | 资本性 |  |  |  | 1000001472 | 淮安 | 2 | 电力电缆,AC10kV,YJV,400,3,22,ZC,无阻水 | 装置性材料 | 电缆 | 电力电缆 | JS01 |  | SGJSWZ00HTMM2417513-GW53539 | G1404001 | 4501757212 |  | RMB
861 | 02H3 | 无锡石门仓库 | 2411100029 | 500108108 | 电力电缆,AC10kV,YJV,400,3,22,ZC,无阻水 | 千米 | 0.308 | 0 | 0 | 280350.11 | 0 | 0 | 3 | 80 | HHB1 | 国网金湖县供电公司汽摩园仓库 | 中辰电缆股份有限公司 | 资本性设备 |  |  | 资本性 |  |  |  | 1000006714 | 淮安 | 2 | 电力电缆,AC10kV,YJV,400,3,22,ZC,无阻水 | 装置性材料 | 电缆 | 电力电缆 | JS01 |  | SGJSWZ00HTMM2417502-GW53545 | G1404001 | 4501757218 |  | RMB
862 | 02H0 | 顾同兴 | 2503H02522 | 500108302 | 电力电缆,AC10kV,YJV,240,3,22,ZC,无阻水 | 千米 | 0.25 | 0 | 0 | 145132.3 | 0 | 0 | 2 | 59 | HHA1 | 国网淮安供电公司广州南路仓库 | 无锡市光环电缆有限公司 | 成本性原材料 |  |  | 成本性 |  |  |  | 1000075444 | 淮安 | 2 | 电力电缆,AC10kV,YJV,240,3,22,ZC,无阻水 | 装置性材料 | 电缆 | 电力电缆 | JS01 |  | SGJSWZ00HTMM2420895-GW16693 | G1404001 | 4501792039 |  | RMB | X
863 | 02H0 | 顾欣 | 2504H01347 | 500108302 | 电力电缆,AC10kV,YJV,240,3,22,ZC,无阻水 | 千米 | 0.5 | 0 | 0 | 290264.59 | 0 | 0 | 2 | 38 | HHA1 | 国网淮安供电公司广州南路仓库 | 江苏南洋电缆有限公司 | 成本性原材料 |  |  | 成本性 |  |  |  | 1000021203 | 淮安 | 2 | 电力电缆,AC10kV,YJV,240,3,22,ZC,无阻水 | 装置性材料 | 电缆 | 电力电缆 | JS01 |  | SGJSWZ00HTMM2420929-GW22551 | G1404001 | 4501803045 |  | RMB
864 | 02H0 | 曹昕瑀 | 2406H05368 | 500108302 | 电力电缆,AC10kV,YJV,240,3,22,ZC,无阻水 | 千米 | 0.03 | 0 | 0 | 18013.11 | 0 | 0 | 12 | 362 | HHA1 | 国网淮安供电公司广州南路仓库 | 扬州曙光电缆股份有限公司 | 资本性设备 |  |  | 资本性 |  |  |  | 1000015071 | 淮安 | 2 | 电力电缆,AC10kV,YJV,240,3,22,ZC,无阻水 | 装置性材料 | 电缆 | 电力电缆 | JS01 |  | SGJSWZ00HTMM2410233-GW32541 | G1404001 | 4501723213 |  | RMB
865 | 02H0 | 曹昕瑀 | 2503H03147 | 500108302 | 电力电缆,AC10kV,YJV,240,3,22,ZC,无阻水 | 千米 | 0.27 | 0 | 0 | 162118.02 | 0 | 0 | 2 | 41 | HHA1 | 国网淮安供电公司广州南路仓库 | 江苏鑫峰电缆有限公司 | 资本性设备 |  |  | 资本性 |  |  |  | 1000002274 | 淮安 | 2 | 电力电缆,AC10kV,YJV,240,3,22,ZC,无阻水 | 装置性材料 | 电缆 | 电力电缆 | JS01 |  | SGJSWZ00HTMM2420937-GW16470 | G1404001 | 4501791816 |  | RMB
866 | 02H0 | 王李 | 2503H03150 | 500108302 | 电力电缆,AC10kV,YJV,240,3,22,ZC,无阻水 | 千米 | 0.295 | 0 | 0 | 177128.95 | 0 | 0 | 1 | 25 | HHA1 | 国网淮安供电公司广州南路仓库 | 江苏金陵电缆有限公司 | 资本性设备 |  |  | 资本性 |  |  |  | 1000075468 | 淮安 | 2 | 电力电缆,AC10kV,YJV,240,3,22,ZC,无阻水 | 装置性材料 | 电缆 | 电力电缆 | JS01 |  | SGJSWZ00HTMM2420913-GW16695 | G1404001 | 4501792041 |  | RMB
867 | 02H0 | 王李 | 2504H00608 | 500108302 | 电力电缆,AC10kV,YJV,240,3,22,ZC,无阻水 | 千米 | 0 | 1.108 | 0 | 0 | 665284.35 | 0 | 1 | 25 | HHA1 | 国网淮安供电公司广州南路仓库 | 江苏金陵电缆有限公司 | 资本性设备 |  |  | 资本性 |  |  |  | 1000075468 | 淮安 | 2 | 电力电缆,AC10kV,YJV,240,3,22,ZC,无阻水 | 装置性材料 | 电缆 | 电力电缆 | JS01 |  | SGJSWZ00HTMM2420913-GW21558 | G1404001 | 4501801782 |  | RMB
868 | 02H1 | 周永吉 | 2407H01964 | 500108302 | 电力电缆,AC10kV,YJV,240,3,22,ZC,无阻水 | 千米 | 0.07 | 0 | 0 | 40012.21 | 0 | 0 | 10 | 278 | 93HD | 洪泽供电公司借用物资库 | 无锡市安普电缆有限公司 | 资本性设备 |  |  | 资本性 |  |  |  | 1000316614 | 淮安 | 2 | 电力电缆,AC10kV,YJV,240,3,22,ZC,无阻水 | 装置性材料 | 电缆 | 电力电缆 | JS01 |  | SGJSWZ00HTMM2410189-GW33701 | G1404001 | 4501724621 |  | RMB
869 | 02H1 | 顾同兴 | 2411H01019 | 500108302 | 电力电缆,AC10kV,YJV,240,3,22,ZC,无阻水 | 千米 | 0.12 | 0 | 0 | 69932.39 | 0 | 0 | 0 | 0 | HHD2 | 国网洪泽县供电公司东四道仓库 | 江苏奇鹰电线电缆有限公司 | 成本性原材料 |  |  | 成本性 |  |  |  | 1000192272 | 淮安 | 2 | 电力电缆,AC10kV,YJV,240,3,22,ZC,无阻水 | 装置性材料 | 电缆 | 电力电缆 | JS01 |  | SGJSWZ00HTMM2417524-GW54983 | G1404001 | 4501759791 |  | RMB | X
870 | 02H1 | 周永吉 | 2407H01964 | 500108302 | 电力电缆,AC10kV,YJV,240,3,22,ZC,无阻水 | 千米 | 0 | 0 | 0.029 | 0 | 0 | 16576.48 | 10 | 278 | HHD2 | 国网洪泽县供电公司东四道仓库 | 无锡市安普电缆有限公司 | 资本性设备 |  |  | 资本性 |  |  |  | 1000316614 | 淮安 | 2 | 电力电缆,AC10kV,YJV,240,3,22,ZC,无阻水 | 装置性材料 | 电缆 | 电力电缆 | JS01 |  | SGJSWZ00HTMM2410189-GW33701 | G1404001 | 4501724621 |  | RMB
871 | 02H2 | 金晶 | 2409H04342 | 500108302 | 电力电缆,AC10kV,YJV,240,3,22,ZC,无阻水 | 千米 | 0.035 | 0 | 0 | 20720.44 | 0 | 0 | 8 | 237 | HHC1 | 国网盱眙县供电公司宝山路仓库 | 无锡市明珠电缆有限公司 | 资本性设备 |  |  | 资本性 |  |  |  | 1000019773 | 淮安 | 2 | 电力电缆,AC10kV,YJV,240,3,22,ZC,无阻水 | 装置性材料 | 电缆 | 电力电缆 | JS01 |  | SGJSWZ00HTMM2410199-GW46962 | G1404001 | 4501748556 |  | RMB
872 | 02H4 | 金晶 | 2409H04342 | 500108302 | 电力电缆,AC10kV,YJV,240,3,22,ZC,无阻水 | 千米 | 0.5 | 0 | 0 | 290395.81 | 0 | 0 | 8 | 237 | HHE1 | 国网涟水县供电公司兴旺大道仓库 | 无锡市明珠电缆有限公司 | 资本性设备 |  |  | 资本性 |  |  |  | 1000019773 | 淮安 | 2 | 电力电缆,AC10kV,YJV,240,3,22,ZC,无阻水 | 装置性材料 | 电缆 | 电力电缆 | JS01 |  | SGJSWZ00HTMM2410199-GW46962 | G1404001 | 4501748556 |  | RMB
873 | 02H0 | 顾同兴 | 2406H03246 | 500108454 | 电力电缆,AC20kV,YJV,400,3,22,ZC,无阻水 | 千米 | 0.055 | 0 | 0 | 51087.36 | 0 | 0 | 12 | 362 | HHA1 | 国网淮安供电公司广州南路仓库 | 圣安电缆有限公司 | 成本性原材料 |  |  | 成本性 |  |  |  | 1000001489 | 淮安 | 1 | 电力电缆,AC20kV,YJV,400,3,22,ZC,无阻水。U0为18kV | 装置性材料 | 电缆 | 电力电缆 | JS01 |  | SGJSWZ00HTMM2409534-GW29466 | G1404001 | 4501719941 |  | RMB | X
874 | 02H0 | 顾同兴 | 2501H00017 | 500108454 | 电力电缆,AC20kV,YJV,400,3,22,ZC,无阻水 | 千米 | 0.24 | 0 | 0 | 222926.68 | 0 | 0 | 4 | 103 | HHA1 | 国网淮安供电公司广州南路仓库 | 远程电缆股份有限公司 | 成本性原材料 |  |  | 成本性 |  |  |  | 1000001762 | 淮安 | 1 | 电力电缆,AC20kV,YJV,400,3,22,ZC,无阻水。U0为18kV | 装置性材料 | 电缆 | 电力电缆 | JS01 |  | SGJSWZ00HTMM2417530-GW00188 | G1404001 | 4501769427 |  | RMB | X
875 | 02H0 | 曹昕瑀 | 2503H03329 | 500108454 | 电力电缆,AC20kV,YJV,400,3,22,ZC,无阻水 | 千米 | 0.207 | 0 | 0 | 200022.81 | 0 | 0 | 3 | 66 | HHA1 | 国网淮安供电公司广州南路仓库 | 无锡市恒汇电缆有限公司 | 资本性设备 |  |  | 资本性 |  |  |  | 1000023223 | 淮安 | 1 | 电力电缆,AC20kV,YJV,400,3,22,ZC,无阻水。U0为18kV | 装置性材料 | 电缆 | 电力电缆 | JS01 |  | SGJSWZ00HTMM2420905-GW17485 | G1404001 | 4501792991 |  | RMB
876 | 02H0 | 顾同兴 | 2503H02072 | 500108478 | 电力电缆,AC10kV,YJV,70,3,22,ZC,无阻水 | 千米 | 0.128 | 0 | 0 | 24811.49 | 0 | 0 | 3 | 62 | 93H0 | 淮安供电公司借用物资库 | 无锡市光环电缆有限公司 | 成本性原材料 |  |  | 成本性 |  |  |  | 1000075444 | 淮安 | 2 | 电力电缆,AC10kV,YJV,70,3,22,ZC,无阻水 | 装置性材料 | 电缆 | 电力电缆 | JS01 |  | SGJSWZ00HTMM2420895-GW16692 | G1404001 | 4501792038 |  | RMB | X
877 | 02H0 | 顾同兴 | 2501H00135 | 500108478 | 电力电缆,AC10kV,YJV,70,3,22,ZC,无阻水 | 千米 | 0.127 | 0 | 0 | 24617.65 | 0 | 0 | 4 | 115 | HHA1 | 国网淮安供电公司广州南路仓库 | 扬州曙光电缆股份有限公司 | 成本性原材料 |  |  | 成本性 |  |  |  | 1000015071 | 淮安 | 2 | 电力电缆,AC10kV,YJV,70,3,22,ZC,无阻水 | 装置性材料 | 电缆 | 电力电缆 | JS01 |  | SGJSWZ00HTMM2410233-GW00349 | G1404001 | 4501769588 |  | RMB | X
878 | 02H0 | 陈龙 | 2410H02416 | 500108478 | 电力电缆,AC10kV,YJV,70,3,22,ZC,无阻水 | 千米 | 1 | 0 | 0 | 200228.52 | 0 | 0 | 4 | 102 | HHA1 | 国网淮安供电公司广州南路仓库 | 江苏鸿翔电缆有限公司 | 资本性设备 |  |  | 资本性 |  |  |  | 1000009519 | 淮安 | 2 | 电力电缆,AC10kV,YJV,70,3,22,ZC,无阻水 | 装置性材料 | 电缆 | 电力电缆 | JS01 |  | SGJSWZ00HTMM2410209-GW49606 | G1404001 | 4501751904 |  | RMB
879 | 02H0 | 曹昕瑀 | 2411H00027 | 500108478 | 电力电缆,AC10kV,YJV,70,3,22,ZC,无阻水 | 千米 | 0.39 | 0 | 0 | 78089.12 | 0 | 0 | 3 | 74 | HHA1 | 国网淮安供电公司广州南路仓库 | 江苏东峰电缆有限公司 | 资本性设备 |  |  | 资本性 |  |  |  | 1000000582 | 淮安 | 2 | 电力电缆,AC10kV,YJV,70,3,22,ZC,无阻水 | 装置性材料 | 电缆 | 电力电缆 | JS01 |  | SGJSWZ00HTMM2410210-GW52591 | G1404001 | 4501755987 |  | RMB
880 | 02H0 | 曹昕瑀 | 2502H05017 | 500108478 | 电力电缆,AC10kV,YJV,70,3,22,ZC,无阻水 | 千米 | 0.314 | 0 | 0 | 62871.76 | 0 | 0 | 3 | 90 | HHA1 | 国网淮安供电公司广州南路仓库 | 无锡市曙光电缆有限公司 | 资本性设备 |  |  | 资本性 |  |  |  | 1000001472 | 淮安 | 2 | 电力电缆,AC10kV,YJV,70,3,22,ZC,无阻水 | 装置性材料 | 电缆 | 电力电缆 | JS01 |  | SGJSWZ00HTMM2417513-GW10288 | G1404001 | 4501781151 |  | RMB
881 | 02H1 | 胥力 | 2411H01255 | 500108478 | 电力电缆,AC10kV,YJV,70,3,22,ZC,无阻水 | 千米 | 0.5 | 0 | 0 | 96346.43 | 0 | 0 | 7 | 182 | 93HD | 洪泽供电公司借用物资库 | 江苏中超电缆股份有限公司 | 成本性原材料 |  |  | 成本性 |  |  |  | 1000736028 | 淮安 | 2 | 电力电缆,AC10kV,YJV,70,3,22,ZC,无阻水 | 装置性材料 | 电缆 | 电力电缆 | JS01 |  | SGJSWZ00HTMM2417523-GW55080 | G1404001 | 4501759888 |  | RMB
882 | 02H1 | 顾同兴 | 2408H01722 | 500108478 | 电力电缆,AC10kV,YJV,70,3,22,ZC,无阻水 | 千米 | 0 | 0 | 0.001 | 0 | 0 | 192.69 | 8 | 221 | HHD2 | 国网洪泽县供电公司东四道仓库 | 无锡市华美电缆有限公司 | 成本性原材料 |  |  | 成本性 |  |  |  | 1000034061 | 淮安 | 2 | 电力电缆,AC10kV,YJV,70,3,22,ZC,无阻水 | 装置性材料 | 电缆 | 电力电缆 | JS01 |  | SGJSWZ00HTMM2410219-GW41851 | G1404001 | 4501739596 |  | RMB | X
883 | 02H1 | 周永吉 | 2403H00150 | 500108478 | 电力电缆,AC10kV,YJV,70,3,22,ZC,无阻水 | 千米 | 0 | 0 | 0.01 | 0 | 0 | 1927.82 | 12 | 332 | HHD2 | 国网洪泽县供电公司东四道仓库 | 常丰线缆有限公司 | 资本性设备 |  |  | 资本性 |  |  |  | 1000082113 | 淮安 | 2 | 电力电缆,AC10kV,YJV,70,3,22,ZC,无阻水 | 装置性材料 | 电缆 | 电力电缆 | JS01 |  | SGJSWZ00HTMM2328214-GW11078 | G1404001 | 4501685559 |  | RMB
884 | 02H1 | 周永吉 | 2408H04452 | 500108478 | 电力电缆,AC10kV,YJV,70,3,22,ZC,无阻水 | 千米 | 0.068 | 0 | 0 | 13109.2 | 0 | 0 | 7 | 209 | HHD2 | 国网洪泽县供电公司东四道仓库 | 远东电缆有限公司 | 资本性设备 |  |  | 资本性 |  |  |  | 1000014677 | 淮安 | 2 | 电力电缆,AC10kV,YJV,70,3,22,ZC,无阻水 | 装置性材料 | 电缆 | 电力电缆 | JS01 |  | SGJSWZ00HTMM2409973-GW43877 | G1404001 | 4501742002 |  | RMB
885 | 02H1 | 周永吉 | 2501H00511 | 500108478 | 电力电缆,AC10kV,YJV,70,3,22,ZC,无阻水 | 千米 | 0.4 | 0 | 0 | 77112.97 | 0 | 0 | 4 | 102 | HHD2 | 国网洪泽县供电公司东四道仓库 | 宁波东方电缆股份有限公司 | 资本性设备 |  |  | 资本性 |  |  |  | 1000001295 | 淮安 | 2 | 电力电缆,AC10kV,YJV,70,3,22,ZC,无阻水 | 装置性材料 | 电缆 | 电力电缆 | JS01 |  | SGJSWZ00HTMM2417515-GW03017 | G1404001 | 4501772904 |  | RMB
886 | 02H2 | 金晶 | 2409H04340 | 500108478 | 电力电缆,AC10kV,YJV,70,3,22,ZC,无阻水 | 千米 | 0.012 | 0 | 0 | 2323.37 | 0 | 0 | 7 | 210 | HHC1 | 国网盱眙县供电公司宝山路仓库 | 无锡市安普电缆有限公司 | 资本性设备 |  |  | 资本性 |  |  |  | 1000316614 | 淮安 | 2 | 电力电缆,AC10kV,YJV,70,3,22,ZC,无阻水 | 装置性材料 | 电缆 | 电力电缆 | JS01 |  | SGJSWZ00HTMM2410189-GW47178 | G1404001 | 4501748772 |  | RMB
887 | 02H2 | 杜恒 | 2412N07735 | 500108478 | 电力电缆,AC10kV,YJV,70,3,22,ZC,无阻水 | 千米 | 0.18 | 0 | 0 | 34850.52 | 0 | 0 | 5 | 125 | HHC1 | 国网盱眙县供电公司宝山路仓库 | 杭州电缆股份有限公司 | 资本性设备 |  |  | 资本性 |  |  |  | 1000014559 | 淮安 | 2 | 电力电缆,AC10kV,YJV,70,3,22,ZC,无阻水 | 装置性材料 | 电缆 | 电力电缆 | JS01 |  | SGJSWZ00HTMM2417514-GW58999 | G1404001 | 4501768371 |  | RMB
888 | 02H3 | 盛韬 | 2501H00491 | 500108478 | 电力电缆,AC10kV,YJV,70,3,22,ZC,无阻水 | 千米 | 0 | 0 | 0.12 | 0 | 0 | 22711.78 | 4 | 98 | 93HB | 金湖供电公司借用物资库 | 江苏南瑞淮胜电缆有限公司 | 资本性设备 |  |  | 资本性 |  |  |  | 1000000244 | 淮安 | 2 | 电力电缆,AC10kV,YJV,70,3,22,ZC,无阻水 | 装置性材料 | 电缆 | 电力电缆 | JS01 |  | SGJSWZ00HTMM2417505-GW02890 | G1404001 | 4501772777 |  | RMB
889 | 02H3 | 盛韬 | 2501H00491 | 500108478 | 电力电缆,AC10kV,YJV,70,3,22,ZC,无阻水 | 千米 | 0.19 | 0 | 0 | 35960.33 | 0 | 0 | 4 | 98 | HHB1 | 国网金湖县供电公司汽摩园仓库 | 江苏南瑞淮胜电缆有限公司 | 资本性设备 |  |  | 资本性 |  |  |  | 1000000244 | 淮安 | 2 | 电力电缆,AC10kV,YJV,70,3,22,ZC,无阻水 | 装置性材料 | 电缆 | 电力电缆 | JS01 |  | SGJSWZ00HTMM2417505-GW02890 | G1404001 | 4501772777 |  | RMB
890 | 02H4 | 胥力 | 2504H04893 | 500108478 | 电力电缆,AC10kV,YJV,70,3,22,ZC,无阻水 | 千米 | 0 | 1 | 0 | 0 | 191137.6 | 0 | 1 | 12 | HHE1 | 国网涟水县供电公司兴旺大道仓库 | 通鼎互联信息股份有限公司 | 成本性原材料 |  |  | 成本性 |  |  |  | 1000117655 | 淮安 | 2 | 电力电缆,AC10kV,YJV,70,3,22,ZC,无阻水 | 装置性材料 | 电缆 | 电力电缆 | JS01 |  | SGJSWZ00HTMM2417496-GW28590 | G1404001 | 4501810510 |  | RMB
891 | 02H3 | 盛韬 | 2501H01070 | 500108651 | 电力电缆,AC10kV,YJV,150,3,22,ZC,无阻水 | 千米 | 0.354 | 0 | 0 | 132303.3 | 0 | 0 | 4 | 94 | HHB1 | 国网金湖县供电公司汽摩园仓库 | 江苏南瑞银龙电缆有限公司 | 资本性设备 |  |  | 资本性 |  |  |  | 1000009520 | 淮安 | 2 | 配网 | 装置性材料 | 电缆 | 电力电缆 | JS01 |  | SGJSWZ00HTMM2417493-GW04083 | G1404001 | 4501773986 |  | RMB
892 | 02H3 | 骆伟伟 | 2503J01653 | 500108651 | 电力电缆,AC10kV,YJV,150,3,22,ZC,无阻水 | 千米 | 0.325 | 0 | 0 | 121464.89 | 0 | 0 | 3 | 87 | HHB1 | 国网金湖县供电公司汽摩园仓库 | 江苏东强股份有限公司 | 资本性设备 |  |  | 资本性 |  |  |  | 1000231264 | 淮安 | 2 | 配网 | 装置性材料 | 电缆 | 电力电缆 | JS01 |  | SGJSWZ00HTMM2420859-GW13354 | G1404001 | 4501784825 |  | RMB
893 | 02H0 | 徐州昆仑路仓库 | 2407100432 | 500108688 | 低压电力电缆,YJV,铜,95,4芯,ZC,22,普通 | 千米 | 0.069 | 0 | 0 | 19089.42 | 0 | 0 | 10 | 286 | HHA1 | 国网淮安供电公司广州南路仓库 | 常丰线缆有限公司 | 资本性设备 |  |  | 资本性 |  |  |  | 1000082113 | 淮安 | 2 | 配网 | 装置性材料 | 电缆 | 低压电力电缆 | JS01 |  | SGJSWZ00HTMM2410238-GW34318 | G1404002 | 4501726897 |  | RMB
894 | 02H0 | 淮安藏军洞路仓库 | 2501100437 | 500108688 | 低压电力电缆,YJV,铜,95,4芯,ZC,22,普通 | 千米 | 1.678 | 0 | 0 | 464232.58 | 0 | 0 | 4 | 97 | HHA1 | 国网淮安供电公司广州南路仓库 | 江苏恒辉电气有限公司 | 资本性设备 |  |  | 资本性 |  |  |  | 1000001577 | 淮安 | 2 | 配网 | 装置性材料 | 电缆 | 低压电力电缆 | JS01 |  | SGJSWZ00HTMM2420858-GW00829 | G1404002 | 4501770083 |  | RMB
895 | 02H0 | 淮安藏军洞路仓库 | 2502100424 | 500108688 | 低压电力电缆,YJV,铜,95,4芯,ZC,22,普通 | 千米 | 0.83 | 0 | 0 | 229626.36 | 0 | 0 | 3 | 68 | HHA1 | 国网淮安供电公司广州南路仓库 | 江苏恒峰线缆有限公司 | 资本性设备 |  |  | 资本性 |  |  |  | 1000000792 | 淮安 | 2 | 配网 | 装置性材料 | 电缆 | 低压电力电缆 | JS01 |  | SGJSWZ00HTMM2420843-GW06264 | G1404002 | 4501776287 |  | RMB
896 | 02H0 | 淮安藏军洞路仓库 | 2503100506 | 500108688 | 低压电力电缆,YJV,铜,95,4芯,ZC,22,普通 | 千米 | 1 | 0 | 0 | 276658.27 | 0 | 0 | 1 | 27 | HHA1 | 国网淮安供电公司广州南路仓库 | 江苏奇鹰电线电缆有限公司 | 资本性设备 |  |  | 资本性 |  |  |  | 1000192272 | 淮安 | 2 | 配网 | 装置性材料 | 电缆 | 低压电力电缆 | JS01 |  | SGJSWZ00HTMM2420850-GW14361 | G1404002 | 4501786091 |  | RMB
897 | 02H2 | 淮安藏军洞路仓库 | 2502100424 | 500108688 | 低压电力电缆,YJV,铜,95,4芯,ZC,22,普通 | 千米 | 1.432 | 0 | 0 | 406028.2 | 0 | 0 | 3 | 68 | HHC1 | 国网盱眙县供电公司宝山路仓库 | 江苏恒峰线缆有限公司 | 资本性设备 |  |  | 资本性 |  |  |  | 1000000792 | 淮安 | 2 | 配网 | 装置性材料 | 电缆 | 低压电力电缆 | JS01 |  | SGJSWZ00HTMM2420843-GW06264 | G1404002 | 4501776287 |  | RMB
898 | 02H4 | 淮安藏军洞路仓库 | 2502100424 | 500108688 | 低压电力电缆,YJV,铜,95,4芯,ZC,22,普通 | 千米 | 0.849 | 0 | 0 | 241089.74 | 0 | 0 | 3 | 68 | HHE1 | 国网涟水县供电公司兴旺大道仓库 | 江苏恒峰线缆有限公司 | 资本性设备 |  |  | 资本性 |  |  |  | 1000000792 | 淮安 | 2 | 配网 | 装置性材料 | 电缆 | 低压电力电缆 | JS01 |  | SGJSWZ00HTMM2420843-GW06264 | G1404002 | 4501776287 |  | RMB
899 | 02H4 | 淮安藏军洞路仓库 | 2503100506 | 500108688 | 低压电力电缆,YJV,铜,95,4芯,ZC,22,普通 | 千米 | 1 | 0 | 0 | 283969.08 | 0 | 0 | 1 | 27 | HHE1 | 国网涟水县供电公司兴旺大道仓库 | 江苏奇鹰电线电缆有限公司 | 资本性设备 |  |  | 资本性 |  |  |  | 1000192272 | 淮安 | 2 | 配网 | 装置性材料 | 电缆 | 低压电力电缆 | JS01 |  | SGJSWZ00HTMM2420850-GW14361 | G1404002 | 4501786091 |  | RMB
900 | 02H0 | 淮安藏军洞路仓库 | 2407100591 | 500108894 | 低压电力电缆,YJV,铜,70,4芯,ZC,22,普通 | 千米 | 0.054 | 0 | 0 | 11168.01 | 0 | 0 | 9 | 248 | 93H0 | 淮安供电公司借用物资库 | 无锡玖开线缆科技集团有限公司 | 资本性设备 |  |  | 资本性 |  |  |  | 1000038434 | 淮安 | 2 | 配网 | 装置性材料 | 电缆 | 低压电力电缆 | JS01 |  | SGJSWZ00HTMM2410237-GW38669 | G1404002 | 4501735416 |  | RMB
901 | 02H0 | 淮安藏军洞路仓库 | 2409100107 | 500108894 | 低压电力电缆,YJV,铜,70,4芯,ZC,22,普通 | 千米 | 0.759 | 0 | 0 | 156972.57 | 0 | 0 | 8 | 215 | 93H0 | 淮安供电公司借用物资库 | 无锡玖开线缆科技集团有限公司 | 资本性设备 |  |  | 资本性 |  |  |  | 1000038434 | 淮安 | 2 | 配网 | 装置性材料 | 电缆 | 低压电力电缆 | JS01 |  | SGJSWZ00HTMM2410237-GW43817 | G1404002 | 4501741893 |  | RMB
902 | 02H0 | 淮安藏军洞路仓库 | 2501100429 | 500108894 | 低压电力电缆,YJV,铜,70,4芯,ZC,22,普通 | 千米 | 0.456 | 0 | 0 | 94307.63 | 0 | 0 | 4 | 98 | HHA1 | 国网淮安供电公司广州南路仓库 | 远程电缆股份有限公司 | 资本性设备 |  |  | 资本性 |  |  |  | 1000001762 | 淮安 | 2 | 配网 | 装置性材料 | 电缆 | 低压电力电缆 | JS01 |  | SGJSWZ00HTMM2420885-GW00831 | G1404002 | 4501770085 |  | RMB
903 | 02H0 | 淮安藏军洞路仓库 | 2502100412 | 500108894 | 低压电力电缆,YJV,铜,70,4芯,ZC,22,普通 | 千米 | 2 | 0 | 0 | 413629.96 | 0 | 0 | 2 | 59 | HHA1 | 国网淮安供电公司广州南路仓库 | 江苏红峰电缆集团有限公司 | 资本性设备 |  |  | 资本性 |  |  |  | 1000004508 | 淮安 | 2 | 配网 | 装置性材料 | 电缆 | 低压电力电缆 | JS01 |  | SGJSWZ00HTMM2420837-GW06287 | G1404002 | 4501776310 |  | RMB
904 | 02H0 | 淮安藏军洞路仓库 | 2502101213 | 500108894 | 低压电力电缆,YJV,铜,70,4芯,ZC,22,普通 | 千米 | 1 | 0 | 0 | 206814.98 | 0 | 0 | 1 | 27 | HHA1 | 国网淮安供电公司广州南路仓库 | 江苏珠影特种电缆有限公司 | 资本性设备 |  |  | 资本性 |  |  |  | 1000066855 | 淮安 | 2 | 配网 | 装置性材料 | 电缆 | 低压电力电缆 | JS01 |  | SGJSWZ00HTMM2420851-GW09866 | G1404002 | 4501780304 |  | RMB
905 | 02H0 | 淮安藏军洞路仓库 | 2503100513 | 500108894 | 低压电力电缆,YJV,铜,70,4芯,ZC,22,普通 | 千米 | 2 | 0 | 0 | 413629.96 | 0 | 0 | 1 | 27 | HHA1 | 国网淮安供电公司广州南路仓库 | 江苏中超电缆股份有限公司 | 资本性设备 |  |  | 资本性 |  |  |  | 1000736028 | 淮安 | 2 | 配网 | 装置性材料 | 电缆 | 低压电力电缆 | JS01 |  | SGJSWZ00HTMM2420852-GW14381 | G1404002 | 4501786111 |  | RMB
906 | 02H0 | 淮安藏军洞路仓库 | 2504100243 | 500108894 | 低压电力电缆,YJV,铜,70,4芯,ZC,22,普通 | 千米 | 2 | 0 | 0 | 413629.94 | 0 | 0 | 1 | 5 | HHA1 | 国网淮安供电公司广州南路仓库 | 江苏恒峰线缆有限公司 | 资本性设备 |  |  | 资本性 |  |  |  | 1000000792 | 淮安 | 2 | 配网 | 装置性材料 | 电缆 | 低压电力电缆 | JS01 |  | SGJSWZ00HTMM2420843-GW21289 | G1404002 | 4501801335 |  | RMB
907 | 02H1 | 淮安藏军洞路仓库 | 2501100432 | 500108894 | 低压电力电缆,YJV,铜,70,4芯,ZC,22,普通 | 千米 | 0.135 | 0 | 0 | 27392.42 | 0 | 0 | 4 | 102 | 93HD | 洪泽供电公司借用物资库 | 远程电缆股份有限公司 | 资本性设备 |  |  | 资本性 |  |  |  | 1000001762 | 淮安 | 2 | 配网 | 装置性材料 | 电缆 | 低压电力电缆 | JS01 |  | SGJSWZ00HTMM2420885-GW00831 | G1404002 | 4501770085 |  | RMB
908 | 02H1 | 响水迎宾大道仓库 | 2411100169 | 500108894 | 低压电力电缆,YJV,铜,70,4芯,ZC,22,普通 | 千米 | 0 | 0 | 0.006 | 0 | 0 | 1217.44 | 6 | 152 | HHD2 | 国网洪泽县供电公司东四道仓库 | 特变电工山东鲁能泰山电缆有限公司 | 资本性设备 |  |  | 资本性 |  |  |  | 1000014635 | 淮安 | 2 | 配网 | 装置性材料 | 电缆 | 低压电力电缆 | JS01 |  | SGJSWZ00HTMM2417526-GW53551 | G1404002 | 4501757224 |  | RMB
909 | 02H1 | 淮安藏军洞路仓库 | 2501100431 | 500108894 | 低压电力电缆,YJV,铜,70,4芯,ZC,22,普通 | 千米 | 1 | 0 | 0 | 202906.79 | 0 | 0 | 4 | 102 | HHD2 | 国网洪泽县供电公司东四道仓库 | 远程电缆股份有限公司 | 资本性设备 |  |  | 资本性 |  |  |  | 1000001762 | 淮安 | 2 | 配网 | 装置性材料 | 电缆 | 低压电力电缆 | JS01 |  | SGJSWZ00HTMM2420885-GW00831 | G1404002 | 4501770085 |  | RMB
910 | 02H1 | 淮安藏军洞路仓库 | 2501100432 | 500108894 | 低压电力电缆,YJV,铜,70,4芯,ZC,22,普通 | 千米 | 0.6 | 0 | 0 | 121744.07 | 0 | 0 | 4 | 102 | HHD2 | 国网洪泽县供电公司东四道仓库 | 远程电缆股份有限公司 | 资本性设备 |  |  | 资本性 |  |  |  | 1000001762 | 淮安 | 2 | 配网 | 装置性材料 | 电缆 | 低压电力电缆 | JS01 |  | SGJSWZ00HTMM2420885-GW00831 | G1404002 | 4501770085 |  | RMB
911 | 02H1 | 淮安藏军洞路仓库 | 2502100412 | 500108894 | 低压电力电缆,YJV,铜,70,4芯,ZC,22,普通 | 千米 | 1 | 0 | 0 | 202906.79 | 0 | 0 | 2 | 59 | HHD2 | 国网洪泽县供电公司东四道仓库 | 江苏红峰电缆集团有限公司 | 资本性设备 |  |  | 资本性 |  |  |  | 1000004508 | 淮安 | 2 | 配网 | 装置性材料 | 电缆 | 低压电力电缆 | JS01 |  | SGJSWZ00HTMM2420837-GW06287 | G1404002 | 4501776310 |  | RMB
912 | 02H2 |  |  | 500108894 | 低压电力电缆,YJV,铜,70,4芯,ZC,22,普通 | 千米 | 1 | 0 | 0 | 208286.93 | 0 | 0 | 0 | 0 |  |  |  | 资本性设备 | [7 empty] | 淮安 | 0 |  | 装置性材料 | 电缆 | 低压电力电缆 | JS01 | X |  | G1404002 |  |  | RMB
913 | 02H2 | 淮安藏军洞路仓库 | 2409100311 | 500108894 | 低压电力电缆,YJV,铜,70,4芯,ZC,22,普通 | 千米 | 0.006 | 0 | 0.005 | 1249.73 | 0 | 1041.43 | 6 | 153 | HHC1 | 国网盱眙县供电公司宝山路仓库 | 宝胜科技创新股份有限公司 | 资本性设备 |  |  | 资本性 |  |  |  | 1000001574 | 淮安 | 2 | 配网 | 装置性材料 | 电缆 | 低压电力电缆 | JS01 |  | SGJSWZ00HTMM2410247-GW46660 | G1404002 | 4501748216 |  | RMB
914 | 02H3 | 淮安藏军洞路仓库 | 2501100429 | 500108894 | 低压电力电缆,YJV,铜,70,4芯,ZC,22,普通 | 千米 | 0 | 0 | 0.126 | 0 | 0 | 25930.2 | 4 | 98 | 93HB | 金湖供电公司借用物资库 | 远程电缆股份有限公司 | 资本性设备 |  |  | 资本性 |  |  |  | 1000001762 | 淮安 | 2 | 配网 | 装置性材料 | 电缆 | 低压电力电缆 | JS01 |  | SGJSWZ00HTMM2420885-GW00831 | G1404002 | 4501770085 |  | RMB
915 | 02H3 | 淮安藏军洞路仓库 | 2501100434 | 500108894 | 低压电力电缆,YJV,铜,70,4芯,ZC,22,普通 | 千米 | 0 | 0 | 0.786 | 0 | 0 | 161755.03 | 4 | 97 | 93HB | 金湖供电公司借用物资库 | 远程电缆股份有限公司 | 资本性设备 |  |  | 资本性 |  |  |  | 1000001762 | 淮安 | 2 | 配网 | 装置性材料 | 电缆 | 低压电力电缆 | JS01 |  | SGJSWZ00HTMM2420885-GW00831 | G1404002 | 4501770085 |  | RMB
916 | 02H3 | 淮安藏军洞路仓库 | 2502100411 | 500108894 | 低压电力电缆,YJV,铜,70,4芯,ZC,22,普通 | 千米 | 0 | 0 | 0.8 | 0 | 0 | 164636.17 | 3 | 68 | 93HB | 金湖供电公司借用物资库 | 江苏红峰电缆集团有限公司 | 资本性设备 |  |  | 资本性 |  |  |  | 1000004508 | 淮安 | 2 | 配网 | 装置性材料 | 电缆 | 低压电力电缆 | JS01 |  | SGJSWZ00HTMM2420837-GW06287 | G1404002 | 4501776310 |  | RMB
917 | 02H3 | 淮安藏军洞路仓库 | 2502100414 | 500108894 | 低压电力电缆,YJV,铜,70,4芯,ZC,22,普通 | 千米 | 0 | 0 | 1 | 0 | 0 | 205795.21 | 2 | 53 | 93HB | 金湖供电公司借用物资库 | 江苏红峰电缆集团有限公司 | 资本性设备 |  |  | 资本性 |  |  |  | 1000004508 | 淮安 | 2 | 配网 | 装置性材料 | 电缆 | 低压电力电缆 | JS01 |  | SGJSWZ00HTMM2420837-GW06287 | G1404002 | 4501776310 |  | RMB
918 | 02H3 | 淮安藏军洞路仓库 | 2502100411 | 500108894 | 低压电力电缆,YJV,铜,70,4芯,ZC,22,普通 | 千米 | 0.415 | 0 | 0 | 85405.01 | 0 | 0 | 3 | 68 | HHB1 | 国网金湖县供电公司汽摩园仓库 | 江苏红峰电缆集团有限公司 | 资本性设备 |  |  | 资本性 |  |  |  | 1000004508 | 淮安 | 2 | 配网 | 装置性材料 | 电缆 | 低压电力电缆 | JS01 |  | SGJSWZ00HTMM2420837-GW06287 | G1404002 | 4501776310 |  | RMB
919 | 02H3 | 淮安藏军洞路仓库 | 2502100415 | 500108894 | 低压电力电缆,YJV,铜,70,4芯,ZC,22,普通 | 千米 | 5 | 0 | 0 | 1028976.04 | 0 | 0 | 2 | 53 | HHB1 | 国网金湖县供电公司汽摩园仓库 | 江苏红峰电缆集团有限公司 | 资本性设备 |  |  | 资本性 |  |  |  | 1000004508 | 淮安 | 2 | 配网 | 装置性材料 | 电缆 | 低压电力电缆 | JS01 |  | SGJSWZ00HTMM2420837-GW06287 | G1404002 | 4501776310 |  | RMB
920 | 02H3 | 淮安藏军洞路仓库 | 2502101212 | 500108894 | 低压电力电缆,YJV,铜,70,4芯,ZC,22,普通 | 千米 | 1 | 0 | 0 | 205795.21 | 0 | 0 | 1 | 27 | HHB1 | 国网金湖县供电公司汽摩园仓库 | 江苏珠影特种电缆有限公司 | 资本性设备 |  |  | 资本性 |  |  |  | 1000066855 | 淮安 | 2 | 配网 | 装置性材料 | 电缆 | 低压电力电缆 | JS01 |  | SGJSWZ00HTMM2420851-GW09866 | G1404002 | 4501780304 |  | RMB
921 | 02H3 | 淮安藏军洞路仓库 | 2502101213 | 500108894 | 低压电力电缆,YJV,铜,70,4芯,ZC,22,普通 | 千米 | 4 | 0 | 0 | 823180.82 | 0 | 0 | 1 | 27 | HHB1 | 国网金湖县供电公司汽摩园仓库 | 江苏珠影特种电缆有限公司 | 资本性设备 |  |  | 资本性 |  |  |  | 1000066855 | 淮安 | 2 | 配网 | 装置性材料 | 电缆 | 低压电力电缆 | JS01 |  | SGJSWZ00HTMM2420851-GW09866 | G1404002 | 4501780304 |  | RMB
922 | 02H4 | 淮安藏军洞路仓库 | 2501100434 | 500108894 | 低压电力电缆,YJV,铜,70,4芯,ZC,22,普通 | 千米 | 0.054 | 0 | 0 | 10968.71 | 0 | 0 | 4 | 97 | HHE1 | 国网涟水县供电公司兴旺大道仓库 | 远程电缆股份有限公司 | 资本性设备 |  |  | 资本性 |  |  |  | 1000001762 | 淮安 | 2 | 配网 | 装置性材料 | 电缆 | 低压电力电缆 | JS01 |  | SGJSWZ00HTMM2420885-GW00831 | G1404002 | 4501770085 |  | RMB
923 | 02H4 | 淮安藏军洞路仓库 | 2502100411 | 500108894 | 低压电力电缆,YJV,铜,70,4芯,ZC,22,普通 | 千米 | 1 | 0 | 0 | 203124.35 | 0 | 0 | 3 | 68 | HHE1 | 国网涟水县供电公司兴旺大道仓库 | 江苏红峰电缆集团有限公司 | 资本性设备 |  |  | 资本性 |  |  |  | 1000004508 | 淮安 | 2 | 配网 | 装置性材料 | 电缆 | 低压电力电缆 | JS01 |  | SGJSWZ00HTMM2420837-GW06287 | G1404002 | 4501776310 |  | RMB
924 | 02H0 | 淮安汪廷珍路仓库 | 2407100462 | 500108895 | 低压电力电缆,YJV,铜,150,4芯,ZC,22,普通 | 千米 | 0.26 | 0 | 0 | 114389.91 | 0 | 0 | 8 | 223 | 93H0 | 淮安供电公司借用物资库 | 中天科技海缆股份有限公司 | 资本性设备 |  |  | 资本性 |  |  |  | 1000025486 | 淮安 | 2 | 配网 | 装置性材料 | 电缆 | 低压电力电缆 | JS01 |  | SGJSWZ00HTMM2410201-GW34306 | G1404002 | 4501726885 |  | RMB
925 | 02H0 | 淮安藏军洞路仓库 | 2503100568 | 500108895 | 低压电力电缆,YJV,铜,150,4芯,ZC,22,普通 | 千米 | 0.075 | 0 | 0 | 32997.09 | 0 | 0 | 1 | 27 | 93H0 | 淮安供电公司借用物资库 | 江苏红峰电缆集团有限公司 | 资本性设备 |  |  | 资本性 |  |  |  | 1000004508 | 淮安 | 2 | 配网 | 装置性材料 | 电缆 | 低压电力电缆 | JS01 |  | SGJSWZ00HTMM2420837-GW14301 | G1404002 | 4501786031 |  | RMB
926 | 02H0 | 淮安藏军洞路仓库 | 2502100377 | 500108895 | 低压电力电缆,YJV,铜,150,4芯,ZC,22,普通 | 千米 | 0 | 0 | 0.8 | 0 | 0 | 351968.95 | 3 | 68 | HHA1 | 国网淮安供电公司广州南路仓库 | 江苏南瑞淮胜电缆有限公司 | 资本性设备 |  |  | 资本性 |  |  |  | 1000000244 | 淮安 | 2 | 配网 | 装置性材料 | 电缆 | 低压电力电缆 | JS01 |  | SGJSWZ00HTMM2420863-GW06260 | G1404002 | 4501776283 |  | RMB
927 | 02H0 | 淮安藏军洞路仓库 | 2502100385 | 500108895 | 低压电力电缆,YJV,铜,150,4芯,ZC,22,普通 | 千米 | 0.55 | 0 | 0 | 241978.66 | 0 | 0 | 3 | 83 | HHA1 | 国网淮安供电公司广州南路仓库 | 泛亚电缆有限公司 | 资本性设备 |  |  | 资本性 |  |  |  | 1000009517 | 淮安 | 2 | 配网 | 装置性材料 | 电缆 | 低压电力电缆 | JS01 |  | SGJSWZ00HTMM2420879-GW06290 | G1404002 | 4501776313 |  | RMB
928 | 02H0 | 淮安藏军洞路仓库 | 2503100568 | 500108895 | 低压电力电缆,YJV,铜,150,4芯,ZC,22,普通 | 千米 | 1.083 | 0 | 0 | 476477.97 | 0 | 0 | 1 | 27 | HHA1 | 国网淮安供电公司广州南路仓库 | 江苏红峰电缆集团有限公司 | 资本性设备 |  |  | 资本性 |  |  |  | 1000004508 | 淮安 | 2 | 配网 | 装置性材料 | 电缆 | 低压电力电缆 | JS01 |  | SGJSWZ00HTMM2420837-GW14301 | G1404002 | 4501786031 |  | RMB
929 | 02H0 | 淮安藏军洞路仓库 | 2503100851 | 500108895 | 低压电力电缆,YJV,铜,150,4芯,ZC,22,普通 | 千米 | 0.8 | 0 | 0 | 351968.95 | 0 | 0 | 1 | 5 | HHA1 | 国网淮安供电公司广州南路仓库 | 江苏南瑞淮胜电缆有限公司 | 资本性设备 |  |  | 资本性 |  |  |  | 1000000244 | 淮安 | 2 | 配网 | 装置性材料 | 电缆 | 低压电力电缆 | JS01 |  | SGJSWZ00HTMM2420863-GW18243 | G1404002 | 4501793812 |  | RMB
930 | 02H1 | 淮安藏军洞路仓库 | 2501100334 | 500108895 | 低压电力电缆,YJV,铜,150,4芯,ZC,22,普通 | 千米 | 0.435 | 0 | 0 | 183953.95 | 0 | 0 | 4 | 102 | 93HD | 洪泽供电公司借用物资库 | 江苏江扬电缆有限公司 | 资本性设备 |  |  | 资本性 |  |  |  | 1000000247 | 淮安 | 2 | 配网 | 装置性材料 | 电缆 | 低压电力电缆 | JS01 |  | SGJSWZ00HTMM2417518-GW00819 | G1404002 | 4501770073 |  | RMB
931 | 02H1 | 淮安汪廷珍路仓库 | 2407100461 | 500108895 | 低压电力电缆,YJV,铜,150,4芯,ZC,22,普通 | 千米 | 0 | 0 | 0.004 | 0 | 0 | 1691.53 | 7 | 192 | HHD2 | 国网洪泽县供电公司东四道仓库 | 中天科技海缆股份有限公司 | 资本性设备 |  |  | 资本性 |  |  |  | 1000025486 | 淮安 | 2 | 配网 | 装置性材料 | 电缆 | 低压电力电缆 | JS01 |  | SGJSWZ00HTMM2410201-GW34306 | G1404002 | 4501726885 |  | RMB
932 | 02H1 | 响水迎宾大道仓库 | 2408100425 | 500108895 | 低压电力电缆,YJV,铜,150,4芯,ZC,22,普通 | 千米 | 0.002 | 0 | 0 | 845.77 | 0 | 0 | 6 | 152 | HHD2 | 国网洪泽县供电公司东四道仓库 | 无锡市曙光电缆有限公司 | 资本性设备 |  |  | 资本性 |  |  |  | 1000001472 | 淮安 | 2 | 配网 | 装置性材料 | 电缆 | 低压电力电缆 | JS01 |  | SGJSWZ00HTMM2410253-GW42341 | G1404002 | 4501740143 |  | RMB
933 | 02H1 | 淮安藏军洞路仓库 | 2501100334 | 500108895 | 低压电力电缆,YJV,铜,150,4芯,ZC,22,普通 | 千米 | 0.308 | 0 | 0 | 130247.85 | 0 | 0 | 4 | 102 | HHD2 | 国网洪泽县供电公司东四道仓库 | 江苏江扬电缆有限公司 | 资本性设备 |  |  | 资本性 |  |  |  | 1000000247 | 淮安 | 2 | 配网 | 装置性材料 | 电缆 | 低压电力电缆 | JS01 |  | SGJSWZ00HTMM2417518-GW00819 | G1404002 | 4501770073 |  | RMB
934 | 02H1 | 淮安藏军洞路仓库 | 2501100336 | 500108895 | 低压电力电缆,YJV,铜,150,4芯,ZC,22,普通 | 千米 | 1.147 | 0 | 0 | 485046.39 | 0 | 0 | 4 | 111 | HHD2 | 国网洪泽县供电公司东四道仓库 | 江苏江扬电缆有限公司 | 资本性设备 |  |  | 资本性 |  |  |  | 1000000247 | 淮安 | 2 | 配网 | 装置性材料 | 电缆 | 低压电力电缆 | JS01 |  | SGJSWZ00HTMM2417518-GW00819 | G1404002 | 4501770073 |  | RMB
935 | 02H1 | 淮安藏军洞路仓库 | 2502100385 | 500108895 | 低压电力电缆,YJV,铜,150,4芯,ZC,22,普通 | 千米 | 1.6 | 0 | 0 | 676612.22 | 0 | 0 | 3 | 83 | HHD2 | 国网洪泽县供电公司东四道仓库 | 泛亚电缆有限公司 | 资本性设备 |  |  | 资本性 |  |  |  | 1000009517 | 淮安 | 2 | 配网 | 装置性材料 | 电缆 | 低压电力电缆 | JS01 |  | SGJSWZ00HTMM2420879-GW06290 | G1404002 | 4501776313 |  | RMB
936 | 02H2 | 淮安藏军洞路仓库 | 2501100334 | 500108895 | 低压电力电缆,YJV,铜,150,4芯,ZC,22,普通 | 千米 | 0.002 | 0 | 0.003 | 888.13 | 0 | 1332.2 | 4 | 102 | HHC1 | 国网盱眙县供电公司宝山路仓库 | 江苏江扬电缆有限公司 | 资本性设备 |  |  | 资本性 |  |  |  | 1000000247 | 淮安 | 2 | 配网 | 装置性材料 | 电缆 | 低压电力电缆 | JS01 |  | SGJSWZ00HTMM2417518-GW00819 | G1404002 | 4501770073 |  | RMB
937 | 02H2 | 淮安藏军洞路仓库 | 2503100851 | 500108895 | 低压电力电缆,YJV,铜,150,4芯,ZC,22,普通 | 千米 | 0.617 | 0 | 0 | 273989.29 | 0 | 0 | 1 | 5 | HHC1 | 国网盱眙县供电公司宝山路仓库 | 江苏南瑞淮胜电缆有限公司 | 资本性设备 |  |  | 资本性 |  |  |  | 1000000244 | 淮安 | 2 | 配网 | 装置性材料 | 电缆 | 低压电力电缆 | JS01 |  | SGJSWZ00HTMM2420863-GW18243 | G1404002 | 4501793812 |  | RMB
938 | 02H3 | 淮安藏军洞路仓库 | 2502100375 | 500108895 | 低压电力电缆,YJV,铜,150,4芯,ZC,22,普通 | 千米 | 0.605 | 0 | 0 | 259133.57 | 0 | 0 | 3 | 81 | HHB1 | 国网金湖县供电公司汽摩园仓库 | 江苏南瑞淮胜电缆有限公司 | 资本性设备 |  |  | 资本性 |  |  |  | 1000000244 | 淮安 | 2 | 配网 | 装置性材料 | 电缆 | 低压电力电缆 | JS01 |  | SGJSWZ00HTMM2420863-GW06260 | G1404002 | 4501776283 |  | RMB
939 | 02H4 | 淮安藏军洞路仓库 | 2502100378 | 500108895 | 低压电力电缆,YJV,铜,150,4芯,ZC,22,普通 | 千米 | 4 | 0 | 0 | 1751537.42 | 0 | 0 | 3 | 62 | HHE1 | 国网涟水县供电公司兴旺大道仓库 | 江苏南瑞淮胜电缆有限公司 | 资本性设备 |  |  | 资本性 |  |  |  | 1000000244 | 淮安 | 2 | 配网 | 装置性材料 | 电缆 | 低压电力电缆 | JS01 |  | SGJSWZ00HTMM2420863-GW06260 | G1404002 | 4501776283 |  | RMB
940 | 02H4 | 淮安藏军洞路仓库 | 2503100570 | 500108895 | 低压电力电缆,YJV,铜,150,4芯,ZC,22,普通 | 千米 | 1.218 | 0 | 0 | 533343.14 | 0 | 0 | 1 | 27 | HHE1 | 国网涟水县供电公司兴旺大道仓库 | 江苏红峰电缆集团有限公司 | 资本性设备 |  |  | 资本性 |  |  |  | 1000004508 | 淮安 | 2 | 配网 | 装置性材料 | 电缆 | 低压电力电缆 | JS01 |  | SGJSWZ00HTMM2420837-GW14301 | G1404002 | 4501786031 |  | RMB
941 | 02H0 | 顾同兴 | 2410H02384 | 500108896 | 低压电力电缆,YJV,铜,50,4芯,ZC,22,普通 | 千米 | 0.945 | 0 | 0 | 135838.31 | 0 | 0 | 7 | 188 | 93H0 | 淮安供电公司借用物资库 | 华力通线缆股份有限公司 | 成本性原材料 |  |  | 成本性 |  |  |  | 1000103355 | 淮安 | 2 | 配网 | 装置性材料 | 电缆 | 低压电力电缆 | JS01 |  | SGJSWZ00HTMM2410250-GW51857 | G1404002 | 4501754313 |  | RMB | X
942 | 02H0 | 孙兆芝 | 2503H03055 | 500108896 | 低压电力电缆,YJV,铜,50,4芯,ZC,22,普通 | 千米 | 0.05 | 0 | 0 | 7187.21 | 0 | 0 | 2 | 59 | 93H0 | 淮安供电公司借用物资库 | 江苏浦漕科技股份有限公司 | 成本性原材料 |  |  | 成本性 |  |  |  | 1000064735 | 淮安 | 2 | 配网 | 装置性材料 | 电缆 | 低压电力电缆 | JS01 |  | SGJSWZ00HTMM2420883-GW16679 | G1404002 | 4501792025 |  | RMB
943 | 02H0 | 顾同兴 | 2503H02065 | 500108896 | 低压电力电缆,YJV,铜,50,4芯,ZC,22,普通 | 千米 | 4 | 0 | 0 | 574976.98 | 0 | 0 | 1 | 11 | HHA1 | 国网淮安供电公司广州南路仓库 | 江苏宇久电缆科技有限公司 | 成本性原材料 |  |  | 成本性 |  |  |  | 1000895368 | 淮安 | 2 | 配网 | 装置性材料 | 电缆 | 低压电力电缆 | JS01 |  | SGJSWZ00HTMM2420886-GW16852 | G1404002 | 4501792198 |  | RMB | X
944 | 02H0 | 顾同兴 | 2503H02066 | 500108896 | 低压电力电缆,YJV,铜,50,4芯,ZC,22,普通 | 千米 | 5 | 0 | 0 | 718721.23 | 0 | 0 | 1 | 11 | HHA1 | 国网淮安供电公司广州南路仓库 | 江苏宇久电缆科技有限公司 | 成本性原材料 |  |  | 成本性 |  |  |  | 1000895368 | 淮安 | 2 | 配网 | 装置性材料 | 电缆 | 低压电力电缆 | JS01 |  | SGJSWZ00HTMM2420886-GW16852 | G1404002 | 4501792198 |  | RMB | X
945 | 02H0 | 顾同兴 | 2503H02067 | 500108896 | 低压电力电缆,YJV,铜,50,4芯,ZC,22,普通 | 千米 | 4.283 | 0 | 0 | 615656.6 | 0 | 0 | 1 | 11 | HHA1 | 国网淮安供电公司广州南路仓库 | 江苏宇久电缆科技有限公司 | 成本性原材料 |  |  | 成本性 |  |  |  | 1000895368 | 淮安 | 2 | 配网 | 装置性材料 | 电缆 | 低压电力电缆 | JS01 |  | SGJSWZ00HTMM2420886-GW16852 | G1404002 | 4501792198 |  | RMB | X
946 | 02H0 | 顾同兴 | 2503H02068 | 500108896 | 低压电力电缆,YJV,铜,50,4芯,ZC,22,普通 | 千米 | 5 | 0 | 0 | 718721.23 | 0 | 0 | 1 | 10 | HHA1 | 国网淮安供电公司广州南路仓库 | 江苏宇久电缆科技有限公司 | 成本性原材料 |  |  | 成本性 |  |  |  | 1000895368 | 淮安 | 2 | 配网 | 装置性材料 | 电缆 | 低压电力电缆 | JS01 |  | SGJSWZ00HTMM2420886-GW16852 | G1404002 | 4501792198 |  | RMB | X
947 | 02H0 | 顾同兴 | 2503H02069 | 500108896 | 低压电力电缆,YJV,铜,50,4芯,ZC,22,普通 | 千米 | 5 | 0 | 0 | 718721.23 | 0 | 0 | 1 | 10 | HHA1 | 国网淮安供电公司广州南路仓库 | 江苏宇久电缆科技有限公司 | 成本性原材料 |  |  | 成本性 |  |  |  | 1000895368 | 淮安 | 2 | 配网 | 装置性材料 | 电缆 | 低压电力电缆 | JS01 |  | SGJSWZ00HTMM2420886-GW16852 | G1404002 | 4501792198 |  | RMB | X
948 | 02H0 | 孙兆芝 | 2503H03055 | 500108896 | 低压电力电缆,YJV,铜,50,4芯,ZC,22,普通 | 千米 | 1.436 | 0 | 0 | 206416.74 | 0 | 0 | 2 | 59 | HHA1 | 国网淮安供电公司广州南路仓库 | 江苏浦漕科技股份有限公司 | 成本性原材料 |  |  | 成本性 |  |  |  | 1000064735 | 淮安 | 2 | 配网 | 装置性材料 | 电缆 | 低压电力电缆 | JS01 |  | SGJSWZ00HTMM2420883-GW16679 | G1404002 | 4501792025 |  | RMB
949 | 02H0 | 孙兆芝 | 2504H00358 | 500108896 | 低压电力电缆,YJV,铜,50,4芯,ZC,22,普通 | 千米 | 2 | 0 | 0 | 287488.48 | 0 | 0 | 2 | 32 | HHA1 | 国网淮安供电公司广州南路仓库 | 江苏华亚电缆有限公司 | 成本性原材料 |  |  | 成本性 |  |  |  | 1000023438 | 淮安 | 2 | 配网 | 装置性材料 | 电缆 | 低压电力电缆 | JS01 |  | SGJSWZ00HTMM2420872-GW20662 | G1404002 | 4501800649 |  | RMB
950 | 02H0 | 陈龙 | 2504H00448 | 500108896 | 低压电力电缆,YJV,铜,50,4芯,ZC,22,普通 | 千米 | 0.428 | 0 | 0 | 62941.44 | 0 | 0 | 2 | 35 | HHA1 | 国网淮安供电公司广州南路仓库 | 江苏中建电缆有限公司 | 资本性设备 |  |  | 资本性 |  |  |  | 1000338530 | 淮安 | 2 | 配网 | 装置性材料 | 电缆 | 低压电力电缆 | JS01 |  | SGJSWZ00HTMM2420880-GW21013 | G1404002 | 4501801000 |  | RMB
951 | 02H1 | 顾欣 | 2501H00956 | 500108896 | 低压电力电缆,YJV,铜,50,4芯,ZC,22,普通 | 千米 | 0.07 | 0 | 0 | 10050.63 | 0 | 0 | 4 | 118 | 93HD | 洪泽供电公司借用物资库 | 江苏珠影特种电缆有限公司 | 成本性原材料 |  |  | 成本性 |  |  |  | 1000066855 | 淮安 | 2 | 配网 | 装置性材料 | 电缆 | 低压电力电缆 | JS01 |  | SGJSWZ00HTMM2420851-GW03599 | G1404002 | 4501773487 |  | RMB
952 | 02H1 | 顾欣 | 2501H00956 | 500108896 | 低压电力电缆,YJV,铜,50,4芯,ZC,22,普通 | 千米 | 0.261 | 0 | 0 | 37474.51 | 0 | 0 | 4 | 118 | HHD2 | 国网洪泽县供电公司东四道仓库 | 江苏珠影特种电缆有限公司 | 成本性原材料 |  |  | 成本性 |  |  |  | 1000066855 | 淮安 | 2 | 配网 | 装置性材料 | 电缆 | 低压电力电缆 | JS01 |  | SGJSWZ00HTMM2420851-GW03599 | G1404002 | 4501773487 |  | RMB
953 | 02H2 | 曹伟 | 2503H03019 | 500108896 | 低压电力电缆,YJV,铜,50,4芯,ZC,22,普通 | 千米 | 0.767 | 0 | 0 | 111374.05 | 0 | 0 | 2 | 41 | HHC1 | 国网盱眙县供电公司宝山路仓库 | 远东电缆有限公司 | 资本性设备 |  |  | 资本性 |  |  |  | 1000014677 | 淮安 | 2 | 配网 | 装置性材料 | 电缆 | 低压电力电缆 | JS01 |  | SGJSWZ00HTMM2420874-GW16596 | G1404002 | 4501791942 |  | RMB
954 | 02H4 | 胥力 | 2504H04446 | 500108896 | 低压电力电缆,YJV,铜,50,4芯,ZC,22,普通 | 千米 | 2.162 | 0 | 0 | 303052.9 | 0 | 0 | 1 | 10 | HHE1 | 国网涟水县供电公司兴旺大道仓库 | 通鼎互联信息股份有限公司 | 成本性原材料 |  |  | 成本性 |  |  |  | 1000117655 | 淮安 | 2 | 配网 | 装置性材料 | 电缆 | 低压电力电缆 | JS01 |  | SGJSWZ00HTMM2420836-GW26182 | G1404002 | 4501807413 |  | RMB
955 | 02H4 | 胥力 | 2504H04448 | 500108896 | 低压电力电缆,YJV,铜,50,4芯,ZC,22,普通 | 千米 | 3 | 0 | 0 | 420517.43 | 0 | 0 | 1 | 10 | HHE1 | 国网涟水县供电公司兴旺大道仓库 | 通鼎互联信息股份有限公司 | 成本性原材料 |  |  | 成本性 |  |  |  | 1000117655 | 淮安 | 2 | 配网 | 装置性材料 | 电缆 | 低压电力电缆 | JS01 |  | SGJSWZ00HTMM2420836-GW26182 | G1404002 | 4501807413 |  | RMB
956 | 02H4 | 胥力 | 2504H04449 | 500108896 | 低压电力电缆,YJV,铜,50,4芯,ZC,22,普通 | 千米 | 3 | 0 | 0 | 420517.43 | 0 | 0 | 1 | 10 | HHE1 | 国网涟水县供电公司兴旺大道仓库 | 通鼎互联信息股份有限公司 | 成本性原材料 |  |  | 成本性 |  |  |  | 1000117655 | 淮安 | 2 | 配网 | 装置性材料 | 电缆 | 低压电力电缆 | JS01 |  | SGJSWZ00HTMM2420836-GW26182 | G1404002 | 4501807413 |  | RMB
957 | 02H0 | 淮安藏军洞路仓库 | 2501100311 | 500108897 | 低压电力电缆,YJV,铜,240,4芯,ZC,22,普通 | 千米 | 0.075 | 0 | 0 | 51988.71 | 0 | 0 | 4 | 102 | 93H0 | 淮安供电公司借用物资库 | 江苏江扬电缆有限公司 | 资本性设备 |  |  | 资本性 |  |  |  | 1000000247 | 淮安 | 2 | 配网 | 装置性材料 | 电缆 | 低压电力电缆 | JS01 |  | SGJSWZ00HTMM2417518-GW00819 | G1404002 | 4501770073 |  | RMB
958 | 02H0 | 徐州昆仑路仓库 | 2404100432 | 500108897 | 低压电力电缆,YJV,铜,240,4芯,ZC,22,普通 | 千米 | 0 | 0.001 | 0 | 0 | 693.18 | 0 | 12 | 362 | HHA1 | 国网淮安供电公司广州南路仓库 | 圣安电缆有限公司 | 资本性设备 |  |  | 资本性 |  |  |  | 1000001489 | 淮安 | 2 | 配网 | 装置性材料 | 电缆 | 低压电力电缆 | JS01 |  | SGJSWZ00HTMM2328529-GW25251 | G1404002 | 4501705110 |  | RMB
959 | 02H0 | 淮安藏军洞路仓库 | 2412100437 | 500108897 | 低压电力电缆,YJV,铜,240,4芯,ZC,22,普通 | 千米 | 0.093 | 0 | 0 | 64466.01 | 0 | 0 | 4 | 118 | HHA1 | 国网淮安供电公司广州南路仓库 | 哈沈线缆制造有限公司 | 资本性设备 |  |  | 资本性 |  |  |  | 1000129475 | 淮安 | 2 | 配网 | 装置性材料 | 电缆 | 低压电力电缆 | JS01 |  | SGJSWZ00HTMM2417498-GW56949 | G1404002 | 4501764462 |  | RMB
960 | 02H0 | 淮安藏军洞路仓库 | 2501100311 | 500108897 | 低压电力电缆,YJV,铜,240,4芯,ZC,22,普通 | 千米 | 0.734 | 0 | 0 | 508796.22 | 0 | 0 | 4 | 102 | HHA1 | 国网淮安供电公司广州南路仓库 | 江苏江扬电缆有限公司 | 资本性设备 |  |  | 资本性 |  |  |  | 1000000247 | 淮安 | 2 | 配网 | 装置性材料 | 电缆 | 低压电力电缆 | JS01 |  | SGJSWZ00HTMM2417518-GW00819 | G1404002 | 4501770073 |  | RMB
961 | 02H0 | 淮安藏军洞路仓库 | 2502100298 | 500108897 | 低压电力电缆,YJV,铜,240,4芯,ZC,22,普通 | 千米 | 0.3 | 0 | 0 | 207954.86 | 0 | 0 | 3 | 62 | HHA1 | 国网淮安供电公司广州南路仓库 | 远东电缆有限公司 | 资本性设备 |  |  | 资本性 |  |  |  | 1000014677 | 淮安 | 2 | 配网 | 装置性材料 | 电缆 | 低压电力电缆 | JS01 |  | SGJSWZ00HTMM2420874-GW06304 | G1404002 | 4501776327 |  | RMB
962 | 02H0 | 徐州昆仑路仓库 | 2502101168 | 500108897 | 低压电力电缆,YJV,铜,240,4芯,ZC,22,普通 | 千米 | 2 | 0 | 0 | 1386365.72 | 0 | 0 | 2 | 55 | HHA1 | 国网淮安供电公司广州南路仓库 | 江苏大地电缆有限公司 | 资本性设备 |  |  | 资本性 |  |  |  | 1000062670 | 淮安 | 2 | 配网 | 装置性材料 | 电缆 | 低压电力电缆 | JS01 |  | SGJSWZ00HTMM2420830-GW09862 | G1404002 | 4501780300 |  | RMB
963 | 02H0 | 淮安藏军洞路仓库 | 2503100526 | 500108897 | 低压电力电缆,YJV,铜,240,4芯,ZC,22,普通 | 千米 | 0.5 | 0 | 0 | 346591.43 | 0 | 0 | 1 | 27 | HHA1 | 国网淮安供电公司广州南路仓库 | 江苏华远电缆有限公司 | 资本性设备 |  |  | 资本性 |  |  |  | 1000023426 | 淮安 | 2 | 配网 | 装置性材料 | 电缆 | 低压电力电缆 | JS01 |  | SGJSWZ00HTMM2420827-GW14323 | G1404002 | 4501786053 |  | RMB
964 | 02H0 | 淮安藏军洞路仓库 | 2503100965 | 500108897 | 低压电力电缆,YJV,铜,240,4芯,ZC,22,普通 | 千米 | 1 | 0 | 0 | 693182.86 | 0 | 0 | 1 | 12 | HHA1 | 国网淮安供电公司广州南路仓库 | 江苏浦漕科技股份有限公司 | 资本性设备 |  |  | 资本性 |  |  |  | 1000064735 | 淮安 | 2 | 配网 | 装置性材料 | 电缆 | 低压电力电缆 | JS01 |  | SGJSWZ00HTMM2420883-GW18311 | G1404002 | 4501793880 |  | RMB
965 | 02H1 | 淮安藏军洞路仓库 | 2409100104 | 500108897 | 低压电力电缆,YJV,铜,240,4芯,ZC,22,普通 | 千米 | 0.265 | 0 | 0 | 177927.1 | 0 | 0 | 6 | 158 | 93HD | 洪泽供电公司借用物资库 | 特变电工山东鲁能泰山电缆有限公司 | 资本性设备 |  |  | 资本性 |  |  |  | 1000014635 | 淮安 | 2 | 配网 | 装置性材料 | 电缆 | 低压电力电缆 | JS01 |  | SGJSWZ00HTMM2410244-GW43806 | G1404002 | 4501741882 |  | RMB
966 | 02H1 | 淮安汪廷珍路仓库 | 2407100359 | 500108897 | 低压电力电缆,YJV,铜,240,4芯,ZC,22,普通 | 千米 | 0 | 0 | 0.03 | 0 | 0 | 20142.69 | 8 | 215 | HHD2 | 国网洪泽县供电公司东四道仓库 | 江苏荣宜电缆有限公司 | 资本性设备 |  |  | 资本性 |  |  |  | 1000063718 | 淮安 | 2 | 配网 | 装置性材料 | 电缆 | 低压电力电缆 | JS01 |  | SGJSWZ00HTMM2410241-GW34315 | G1404002 | 4501726894 |  | RMB
967 | 02H1 | 淮安藏军洞路仓库 | 2409100104 | 500108897 | 低压电力电缆,YJV,铜,240,4芯,ZC,22,普通 | 千米 | 0 | 0 | 0.038 | 0 | 0 | 25514.08 | 6 | 158 | HHD2 | 国网洪泽县供电公司东四道仓库 | 特变电工山东鲁能泰山电缆有限公司 | 资本性设备 |  |  | 资本性 |  |  |  | 1000014635 | 淮安 | 2 | 配网 | 装置性材料 | 电缆 | 低压电力电缆 | JS01 |  | SGJSWZ00HTMM2410244-GW43806 | G1404002 | 4501741882 |  | RMB
968 | 02H1 | 淮安藏军洞路仓库 | 2412100437 | 500108897 | 低压电力电缆,YJV,铜,240,4芯,ZC,22,普通 | 千米 | 0.139 | 0 | 0 | 93327.8 | 0 | 0 | 4 | 118 | HHD2 | 国网洪泽县供电公司东四道仓库 | 哈沈线缆制造有限公司 | 资本性设备 |  |  | 资本性 |  |  |  | 1000129475 | 淮安 | 2 | 配网 | 装置性材料 | 电缆 | 低压电力电缆 | JS01 |  | SGJSWZ00HTMM2417498-GW56949 | G1404002 | 4501764462 |  | RMB
969 | 02H1 | 淮安藏军洞路仓库 | 2501100309 | 500108897 | 低压电力电缆,YJV,铜,240,4芯,ZC,22,普通 | 千米 | 0.016 | 0 | 0 | 10742.77 | 0 | 0 | 4 | 102 | HHD2 | 国网洪泽县供电公司东四道仓库 | 江苏江扬电缆有限公司 | 资本性设备 |  |  | 资本性 |  |  |  | 1000000247 | 淮安 | 2 | 配网 | 装置性材料 | 电缆 | 低压电力电缆 | JS01 |  | SGJSWZ00HTMM2417518-GW00819 | G1404002 | 4501770073 |  | RMB
970 | 02H2 | 淮安藏军洞路仓库 | 2501100309 | 500108897 | 低压电力电缆,YJV,铜,240,4芯,ZC,22,普通 | 千米 | 0.022 | 0 | 0 | 14832.69 | 0 | 0 | 4 | 102 | 93HC | 盱眙供电公司借用物资库 | 江苏江扬电缆有限公司 | 资本性设备 |  |  | 资本性 |  |  |  | 1000000247 | 淮安 | 2 | 配网 | 装置性材料 | 电缆 | 低压电力电缆 | JS01 |  | SGJSWZ00HTMM2417518-GW00819 | G1404002 | 4501770073 |  | RMB
971 | 02H3 | 淮安藏军洞路仓库 | 2501100308 | 500108897 | 低压电力电缆,YJV,铜,240,4芯,ZC,22,普通 | 千米 | 0.121 | 0 | 0 | 83621.72 | 0 | 0 | 4 | 98 | HHB1 | 国网金湖县供电公司汽摩园仓库 | 江苏江扬电缆有限公司 | 资本性设备 |  |  | 资本性 |  |  |  | 1000000247 | 淮安 | 2 | 配网 | 装置性材料 | 电缆 | 低压电力电缆 | JS01 |  | SGJSWZ00HTMM2417518-GW00819 | G1404002 | 4501770073 |  | RMB
972 | 02H3 | 淮安藏军洞路仓库 | 2502100298 | 500108897 | 低压电力电缆,YJV,铜,240,4芯,ZC,22,普通 | 千米 | 0.404 | 0 | 0 | 279199.79 | 0 | 0 | 3 | 62 | HHB1 | 国网金湖县供电公司汽摩园仓库 | 远东电缆有限公司 | 资本性设备 |  |  | 资本性 |  |  |  | 1000014677 | 淮安 | 2 | 配网 | 装置性材料 | 电缆 | 低压电力电缆 | JS01 |  | SGJSWZ00HTMM2420874-GW06304 | G1404002 | 4501776327 |  | RMB
973 | 02H4 | 淮安汪廷珍路仓库 | 2407100361 | 500108897 | 低压电力电缆,YJV,铜,240,4芯,ZC,22,普通 | 千米 | 1.243 | 0 | 0 | 908834.84 | 0 | 0 | 7 | 196 | HHE1 | 国网涟水县供电公司兴旺大道仓库 | 江苏荣宜电缆有限公司 | 资本性设备 |  |  | 资本性 |  |  |  | 1000063718 | 淮安 | 2 | 配网 | 装置性材料 | 电缆 | 低压电力电缆 | JS01 |  | SGJSWZ00HTMM2410241-GW34315 | G1404002 | 4501726894 |  | RMB
974 | 02H0 | 淮安藏军洞路仓库 | 2502100497 | 500109086 | 低压电力电缆,YJV,铜,35,4芯,ZC,22,普通 | 千米 | 1 | 0 | 0 | 107865.79 | 0 | 0 | 2 | 55 | HHA1 | 国网淮安供电公司广州南路仓库 | 江苏红峰电缆集团有限公司 | 资本性设备 |  |  | 资本性 |  |  |  | 1000004508 | 淮安 | 2 | 配网 | 装置性材料 | 电缆 | 低压电力电缆 | JS01 |  | SGJSWZ00HTMM2420837-GW06287 | G1404002 | 4501776310 |  | RMB
975 | 02H0 | 淮安藏军洞路仓库 | 2502100505 | 500109086 | 低压电力电缆,YJV,铜,35,4芯,ZC,22,普通 | 千米 | 1 | 0 | 0 | 107865.79 | 0 | 0 | 2 | 41 | HHA1 | 国网淮安供电公司广州南路仓库 | 江苏红峰电缆集团有限公司 | 资本性设备 |  |  | 资本性 |  |  |  | 1000004508 | 淮安 | 2 | 配网 | 装置性材料 | 电缆 | 低压电力电缆 | JS01 |  | SGJSWZ00HTMM2420837-GW06287 | G1404002 | 4501776310 |  | RMB
976 | 02H0 | 淮安藏军洞路仓库 | 2503100469 | 500109086 | 低压电力电缆,YJV,铜,35,4芯,ZC,22,普通 | 千米 | 5 | 0 | 0 | 539328.94 | 0 | 0 | 0 | 0 | HHA1 | 国网淮安供电公司广州南路仓库 | 江苏浦漕科技股份有限公司 | 资本性设备 |  |  | 资本性 |  |  |  | 1000064735 | 淮安 | 2 | 配网 | 装置性材料 | 电缆 | 低压电力电缆 | JS01 |  | SGJSWZ00HTMM2420883-GW14339 | G1404002 | 4501786069 |  | RMB
977 | 02H0 | 淮安藏军洞路仓库 | 2503100470 | 500109086 | 低压电力电缆,YJV,铜,35,4芯,ZC,22,普通 | 千米 | 3 | 0 | 0 | 323597.36 | 0 | 0 | 1 | 27 | HHA1 | 国网淮安供电公司广州南路仓库 | 江苏浦漕科技股份有限公司 | 资本性设备 |  |  | 资本性 |  |  |  | 1000064735 | 淮安 | 2 | 配网 | 装置性材料 | 电缆 | 低压电力电缆 | JS01 |  | SGJSWZ00HTMM2420883-GW14339 | G1404002 | 4501786069 |  | RMB
978 | 02H1 | 淮安藏军洞路仓库 | 2411100156 | 500109086 | 低压电力电缆,YJV,铜,35,4芯,ZC,22,普通 | 千米 | 0.644 | 0 | 0 | 65622.56 | 0 | 0 | 4 | 111 | 93HD | 洪泽供电公司借用物资库 | 扬州曙光电缆股份有限公司 | 资本性设备 |  |  | 资本性 |  |  |  | 1000015071 | 淮安 | 2 | 配网 | 装置性材料 | 电缆 | 低压电力电缆 | JS01 |  | SGJSWZ00HTMM2417499-GW53553 | G1404002 | 4501757226 |  | RMB
979 | 02H1 | 淮安藏军洞路仓库 | 2501100446 | 500109086 | 低压电力电缆,YJV,铜,35,4芯,ZC,22,普通 | 千米 | 0.055 | 0 | 0 | 5604.41 | 0 | 0 | 4 | 98 | 93HD | 洪泽供电公司借用物资库 | 江苏南瑞淮胜电缆有限公司 | 资本性设备 |  |  | 资本性 |  |  |  | 1000000244 | 淮安 | 2 | 配网 | 装置性材料 | 电缆 | 低压电力电缆 | JS01 |  | SGJSWZ00HTMM2420863-GW00817 | G1404002 | 4501770071 |  | RMB
980 | 02H1 | 淮安藏军洞路仓库 | 2501100446 | 500109086 | 低压电力电缆,YJV,铜,35,4芯,ZC,22,普通 | 千米 | 1.913 | 0 | 0 | 194931.62 | 0 | 0 | 4 | 98 | HHD2 | 国网洪泽县供电公司东四道仓库 | 江苏南瑞淮胜电缆有限公司 | 资本性设备 |  |  | 资本性 |  |  |  | 1000000244 | 淮安 | 2 | 配网 | 装置性材料 | 电缆 | 低压电力电缆 | JS01 |  | SGJSWZ00HTMM2420863-GW00817 | G1404002 | 4501770071 |  | RMB
981 | 02H2 | 淮安藏军洞路仓库 | 2502100498 | 500109086 | 低压电力电缆,YJV,铜,35,4芯,ZC,22,普通 | 千米 | 1.463 | 0 | 0 | 156256.26 | 0 | 0 | 2 | 59 | HHC1 | 国网盱眙县供电公司宝山路仓库 | 江苏红峰电缆集团有限公司 | 资本性设备 |  |  | 资本性 |  |  |  | 1000004508 | 淮安 | 2 | 配网 | 装置性材料 | 电缆 | 低压电力电缆 | JS01 |  | SGJSWZ00HTMM2420837-GW06287 | G1404002 | 4501776310 |  | RMB
982 | 02H3 | 淮安藏军洞路仓库 | 2501100447 | 500109086 | 低压电力电缆,YJV,铜,35,4芯,ZC,22,普通 | 千米 | 1.202 | 0 | 0 | 125020.57 | 0 | 0 | 4 | 98 | HHB1 | 国网金湖县供电公司汽摩园仓库 | 江苏南瑞淮胜电缆有限公司 | 资本性设备 |  |  | 资本性 |  |  |  | 1000000244 | 淮安 | 2 | 配网 | 装置性材料 | 电缆 | 低压电力电缆 | JS01 |  | SGJSWZ00HTMM2420863-GW00817 | G1404002 | 4501770071 |  | RMB
983 | 02H3 | 淮安藏军洞路仓库 | 2502100505 | 500109086 | 低压电力电缆,YJV,铜,35,4芯,ZC,22,普通 | 千米 | 0.819 | 0 | 0 | 85184.56 | 0 | 0 | 2 | 41 | HHB1 | 国网金湖县供电公司汽摩园仓库 | 江苏红峰电缆集团有限公司 | 资本性设备 |  |  | 资本性 |  |  |  | 1000004508 | 淮安 | 2 | 配网 | 装置性材料 | 电缆 | 低压电力电缆 | JS01 |  | SGJSWZ00HTMM2420837-GW06287 | G1404002 | 4501776310 |  | RMB
984 | 02H4 | 石韵琦 | 2411E00314 | 500109707 | 低压电力电缆,YJV,铜,10/6,3+1芯,ZC,22,普通 | 千米 | 0.04 | 0 | 0 | 1285.36 | 0 | 0 | 7 | 186 | HHE1 | 国网涟水县供电公司兴旺大道仓库 | 江苏亨通电力电缆有限公司 | 资本性材料 |  |  | 资本性 |  |  |  | 1000014580 | 淮安 | 1 | 低压电力电缆,YJV,铜,10/6,3+1芯,ZC,22,普通 | 装置性材料 | 电缆 | 低压电力电缆 | JS01 |  | SGJSWZ00HTMM2417500-GW53902 | G1404002 | 4501757702 |  | RMB
985 | 02H0 | 曹昕瑀 | 2504H01281 | 500109790 | 低压电力电缆,YJV,铜,4,2芯,ZC,22,普通 | 千米 | 0.1 | 0 | 0 | 807.8 | 0 | 0 | 2 | 33 | HHA1 | 国网淮安供电公司广州南路仓库 | 江苏恒峰线缆有限公司 | 资本性设备 |  |  | 资本性 |  |  |  | 1000000792 | 淮安 | 1 | 低压电力电缆,YJV,铜,4,2芯,ZC,22,普通 | 装置性材料 | 电缆 | 低压电力电缆 | JS01 |  | SGJSWZ00HTMM2420843-GW21486 | G1404002 | 4501801710 |  | RMB
986 | 02H0 | 曹昕瑀 | 2411H00031 | 500110151 | 联结金具-碗头挂板,W-7 | 只 | 127 | 0 | 0 | 967.67 | 0 | 0 | 4 | 119 | HHA1 | 国网淮安供电公司广州南路仓库 | 左易电力设备有限公司 | 资本性设备 |  |  | 资本性 |  |  |  | 1000006651 | 淮安 | 1 | 无 | 装置性材料 | 金具 | 联结金具-碗头挂板 | JS01 |  | SGJSWZ00HTMM2410352-GW52695 | G1407061 | 4501756091 |  | RMB
987 | 02H0 | 曹昕瑀 | 2504H03014 | 500110151 | 联结金具-碗头挂板,W-7 | 只 | 174 | 0 | 0 | 1325.79 | 0 | 0 | 1 | 28 | HHA1 | 国网淮安供电公司广州南路仓库 | 江苏金峰电力器材有限公司 | 资本性设备 |  |  | 资本性 |  |  |  | 1000292797 | 淮安 | 1 | 无 | 装置性材料 | 金具 | 联结金具-碗头挂板 | JS01 |  | SGJSWZ00HTMM2503977-GW26441 | G1407061 | 4501807672 |  | RMB
988 | 02H1 | 周永吉 | 2410H02516 | 500110151 | 联结金具-碗头挂板,W-7 | 只 | 6 | 0 | 0 | 51.12 | 0 | 0 | 7 | 207 | 93HD | 洪泽供电公司借用物资库 | 中网电力科技有限公司 | 资本性设备 |  |  | 资本性 |  |  |  | 1000192470 | 淮安 | 1 | 无 | 装置性材料 | 金具 | 联结金具-碗头挂板 | JS01 |  | SGJSWZ00HTMM2410372-GW50380 | G1407061 | 4501752678 |  | RMB
989 | 02H1 | 周永吉 | 2410H02516 | 500110151 | 联结金具-碗头挂板,W-7 | 只 | 0 | 280 | 18 | 0 | 2385.78 | 153.37 | 7 | 207 | HHD2 | 国网洪泽县供电公司东四道仓库 | 中网电力科技有限公司 | 资本性设备 |  |  | 资本性 |  |  |  | 1000192470 | 淮安 | 1 | 无 | 装置性材料 | 金具 | 联结金具-碗头挂板 | JS01 |  | SGJSWZ00HTMM2410372-GW50380 | G1407061 | 4501752678 |  | RMB
990 | 02H0 | 曹昕瑀 | 2501H00875 | 500112265 | 柱上断路器,AC20kV,630A,20kA,真空,无隔离闸刀,用户分界 | 台 | 1 | 0 | 0 | 29034.47 | 0 | 0 | 3 | 84 | HHA1 | 国网淮安供电公司广州南路仓库 | 平高集团智能电气有限公司 | 资本性设备 |  |  | 资本性 |  |  |  | 1000002184 | 淮安 | 1 | 柱上断路器,AC20kV,630A,20kA,真空,无隔离闸刀,用户分界 | 一次设备 | 交流断路器 | 柱上断路器 | JS01 |  | SGJSWZ00HTMM2420531-GW03082 | G1008003 | 4501772969 |  | RMB
991 | 02H0 | 曹昕瑀 | 2501H00876 | 500112265 | 柱上断路器,AC20kV,630A,20kA,真空,无隔离闸刀,用户分界 | 台 | 1 | 0 | 0 | 29034.46 | 0 | 0 | 3 | 84 | HHA1 | 国网淮安供电公司广州南路仓库 | 平高集团智能电气有限公司 | 资本性设备 |  |  | 资本性 |  |  |  | 1000002184 | 淮安 | 1 | 柱上断路器,AC20kV,630A,20kA,真空,无隔离闸刀,用户分界 | 一次设备 | 交流断路器 | 柱上断路器 | JS01 |  | SGJSWZ00HTMM2420531-GW03081 | G1008003 | 4501772968 |  | RMB
992 | 02H3 | 胡子豪 | 2503H02984 | 500112265 | 柱上断路器,AC20kV,630A,20kA,真空,无隔离闸刀,用户分界 | 台 | 0 | 2 | 0 | 0 | 58097.12 | 0 | 1 | 12 | HHB1 | 国网金湖县供电公司汽摩园仓库 | 扬州北辰电气集团有限公司 | 资本性设备 |  |  | 资本性 |  |  |  | 1000023700 | 淮安 | 1 | 柱上断路器,AC20kV,630A,20kA,真空,无隔离闸刀,用户分界 | 一次设备 | 交流断路器 | 柱上断路器 | JS01 |  | SGJSWZ00HTMM2420507-GW16655 | G1008003 | 4501792001 |  | RMB
993 | 02H0 | 王李 | 2504H00599 | 500114883 | 低压电容器柜,AC380V,固定分隔式,240kvar | 台 | 1 | 0 | 0 | 28566.45 | 0 | 0 | 1 | 11 | HHA1 | 国网淮安供电公司广州南路仓库 | 江苏镇安电力设备有限公司 | 资本性设备 |  |  | 资本性 |  |  |  | 1000000262 | 淮安 | 1 | 标准化设计方案7,水平母线2000A,50kA,分支母线15kA,240kvar,常规 | 一次设备 | 开关柜（箱） | 低压电容器柜 | JS01 |  | SGJSWZ00HTMM2410044-GW21479 | G1016005 | 4501801703 |  | RMB
994 | 02H0 | 曹昕瑀 | 2502H05115 | 500116694 | 绝缘护罩,导线软质遮蔽罩 | 只 | 48 | 0 | 0 | 923.08 | 0 | 0 | 2 | 54 | HHA1 | 国网淮安供电公司广州南路仓库 | 山东慧凯电器有限公司 | 成本性原材料 |  |  | 成本性 |  |  |  | 1000422884 | 淮安 | 3 | 分相色，导线类绝缘护罩 | 工器具 | 登高、安全工具（带电作业） | 绝缘护罩 | JS01 |  | SGJSWZ00HTMM2500030-GW11464 | G2202024 | 4501782327 |  | RMB
995 | 02H0 | 顾同兴 | 2504H02127 | 500116694 | 绝缘护罩,导线软质遮蔽罩 | 只 | 500 | 0 | 0 | 9615.45 | 0 | 0 | 2 | 38 | HHA1 | 国网淮安供电公司广州南路仓库 | 河北天硕电力金具有限公司 | 成本性原材料 |  |  | 成本性 |  |  |  | 1000909309 | 淮安 | 4 | 分相色，开关设备类绝缘护罩 | 工器具 | 登高、安全工具（带电作业） | 绝缘护罩 | JS01 |  | SGJSWZ00HTMM2500214-GW24472 | G2202024 | 4501805400 |  | RMB | X
996 | 02H0 | 顾同兴 | 2504H02167 | 500116694 | 绝缘护罩,导线软质遮蔽罩 | 只 | 500 | 0 | 0 | 9615.45 | 0 | 0 | 2 | 38 | HHA1 | 国网淮安供电公司广州南路仓库 | 河北天硕电力金具有限公司 | 成本性原材料 |  |  | 成本性 |  |  |  | 1000909309 | 淮安 | 3 | 分相色，导线类绝缘护罩 | 工器具 | 登高、安全工具（带电作业） | 绝缘护罩 | JS01 |  | SGJSWZ00HTMM2500214-GW24472 | G2202024 | 4501805400 |  | RMB | X
997 | 02H0 | 曹昕瑀 | 2501H00812 | 500116694 | 绝缘护罩,导线软质遮蔽罩 | 只 | 243 | 0 | 0 | 4480.48 | 0 | 0 | 4 | 91 | HHA1 | 国网淮安供电公司广州南路仓库 | 扬州北辰电气集团有限公司 | 资本性设备 |  |  | 资本性 |  |  |  | 1000023700 | 淮安 | 4 | 分相色，开关设备类绝缘护罩 | 工器具 | 登高、安全工具（带电作业） | 绝缘护罩 | JS01 |  | SGJSWZ00HTMM2500017-GW03502 | G2202024 | 4501773390 |  | RMB
998 | 02H0 | 曹昕瑀 | 2501H00813 | 500116694 | 绝缘护罩,导线软质遮蔽罩 | 只 | 183 | 0 | 0 | 3374.19 | 0 | 0 | 4 | 91 | HHA1 | 国网淮安供电公司广州南路仓库 | 扬州北辰电气集团有限公司 | 资本性设备 |  |  | 资本性 |  |  |  | 1000023700 | 淮安 | 4 | 分相色，开关设备类绝缘护罩 | 工器具 | 登高、安全工具（带电作业） | 绝缘护罩 | JS01 |  | SGJSWZ00HTMM2500017-GW03500 | G2202024 | 4501773388 |  | RMB
999 | 02H0 | 曹昕瑀 | 2501H00814 | 500116694 | 绝缘护罩,导线软质遮蔽罩 | 只 | 657 | 0 | 0 | 12113.89 | 0 | 0 | 4 | 91 | HHA1 | 国网淮安供电公司广州南路仓库 | 扬州北辰电气集团有限公司 | 资本性设备 |  |  | 资本性 |  |  |  | 1000023700 | 淮安 | 3 | 分相色，导线类绝缘护罩 | 工器具 | 登高、安全工具（带电作业） | 绝缘护罩 | JS01 |  | SGJSWZ00HTMM2500017-GW03503 | G2202024 | 4501773391 |  | RMB
1000 | 02H0 | 曹昕瑀 | 2501H00815 | 500116694 | 绝缘护罩,导线软质遮蔽罩 | 只 | 122 | 0 | 0 | 2249.46 | 0 | 0 | 4 | 91 | HHA1 | 国网淮安供电公司广州南路仓库 | 扬州北辰电气集团有限公司 | 资本性设备 |  |  | 资本性 |  |  |  | 1000023700 | 淮安 | 4 | 分相色，开关设备类绝缘护罩 | 工器具 | 登高、安全工具（带电作业） | 绝缘护罩 | JS01 |  | SGJSWZ00HTMM2500017-GW03498 | G2202024 | 4501773386 |  | RMB
1001 | 02H0 | 曹昕瑀 | 2501H00816 | 500116694 | 绝缘护罩,导线软质遮蔽罩 | 只 | 243 | 0 | 0 | 4480.48 | 0 | 0 | 4 | 91 | HHA1 | 国网淮安供电公司广州南路仓库 | 扬州北辰电气集团有限公司 | 资本性设备 |  |  | 资本性 |  |  |  | 1000023700 | 淮安 | 4 | 分相色，开关设备类绝缘护罩 | 工器具 | 登高、安全工具（带电作业） | 绝缘护罩 | JS01 |  | SGJSWZ00HTMM2500017-GW03501 | G2202024 | 4501773389 |  | RMB
1002 | 02H0 | 曹昕瑀 | 2501H00817 | 500116694 | 绝缘护罩,导线软质遮蔽罩 | 只 | 324 | 0 | 0 | 5973.97 | 0 | 0 | 4 | 91 | HHA1 | 国网淮安供电公司广州南路仓库 | 扬州北辰电气集团有限公司 | 资本性设备 |  |  | 资本性 |  |  |  | 1000023700 | 淮安 | 4 | 分相色，开关设备类绝缘护罩 | 工器具 | 登高、安全工具（带电作业） | 绝缘护罩 | JS01 |  | SGJSWZ00HTMM2500017-GW03499 | G2202024 | 4501773387 |  | RMB
1003 | 02H0 | 陈龙 | 2501H00890 | 500116694 | 绝缘护罩,导线软质遮蔽罩 | 只 | 130 | 0 | 0 | 2396.96 | 0 | 0 | 2 | 59 | HHA1 | 国网淮安供电公司广州南路仓库 | 山东慧凯电器有限公司 | 资本性设备 |  |  | 资本性 |  |  |  | 1000422884 | 淮安 | 4 | 分相色，开关设备类绝缘护罩 | 工器具 | 登高、安全工具（带电作业） | 绝缘护罩 | JS01 |  | SGJSWZ00HTMM2500030-GW03894 | G2202024 | 4501773782 |  | RMB
1004 | 02H0 | 陈龙 | 2502H05035 | 500116694 | 绝缘护罩,导线软质遮蔽罩 | 只 | 415 | 0 | 0 | 7651.85 | 0 | 0 | 2 | 59 | HHA1 | 国网淮安供电公司广州南路仓库 | 山东慧凯电器有限公司 | 资本性设备 |  |  | 资本性 |  |  |  | 1000422884 | 淮安 | 3 | 分相色，导线类绝缘护罩 | 工器具 | 登高、安全工具（带电作业） | 绝缘护罩 | JS01 |  | SGJSWZ00HTMM2500030-GW11463 | G2202024 | 4501782326 |  | RMB
1005 | 02H0 | 曹昕瑀 | 2502H05116 | 500116694 | 绝缘护罩,导线软质遮蔽罩 | 只 | 15 | 0 | 0 | 276.57 | 0 | 0 | 2 | 54 | HHA1 | 国网淮安供电公司广州南路仓库 | 山东慧凯电器有限公司 | 资本性设备 |  |  | 资本性 |  |  |  | 1000422884 | 淮安 | 3 | 分相色，导线类绝缘护罩 | 工器具 | 登高、安全工具（带电作业） | 绝缘护罩 | JS01 |  | SGJSWZ00HTMM2500030-GW11464 | G2202024 | 4501782327 |  | RMB
1006 | 02H0 | 陈龙 | 2503H02901 | 500116694 | 绝缘护罩,导线软质遮蔽罩 | 只 | 288 | 0 | 0 | 5310.2 | 0 | 0 | 2 | 54 | HHA1 | 国网淮安供电公司广州南路仓库 | 山东慧凯电器有限公司 | 资本性设备 |  |  | 资本性 |  |  |  | 1000422884 | 淮安 | 3 | 分相色，导线类绝缘护罩 | 工器具 | 登高、安全工具（带电作业） | 绝缘护罩 | JS01 |  | SGJSWZ00HTMM2500030-GW16816 | G2202024 | 4501792162 |  | RMB
1007 | 02H0 | 曹昕瑀 | 2503H03345 | 500116694 | 绝缘护罩,导线软质遮蔽罩 | 只 | 64 | 0 | 0 | 1180.04 | 0 | 0 | 2 | 54 | HHA1 | 国网淮安供电公司广州南路仓库 | 山东慧凯电器有限公司 | 资本性设备 |  |  | 资本性 |  |  |  | 1000422884 | 淮安 | 4 | 分相色，开关设备类绝缘护罩 | 工器具 | 登高、安全工具（带电作业） | 绝缘护罩 | JS01 |  | SGJSWZ00HTMM2500030-GW17920 | G2202024 | 4501793426 |  | RMB
1008 | 02H0 | 曹昕瑀 | 2503H03346 | 500116694 | 绝缘护罩,导线软质遮蔽罩 | 只 | 81 | 0 | 0 | 1493.49 | 0 | 0 | 2 | 54 | HHA1 | 国网淮安供电公司广州南路仓库 | 山东慧凯电器有限公司 | 资本性设备 |  |  | 资本性 |  |  |  | 1000422884 | 淮安 | 3 | 分相色，导线类绝缘护罩 | 工器具 | 登高、安全工具（带电作业） | 绝缘护罩 | JS01 |  | SGJSWZ00HTMM2500030-GW17920 | G2202024 | 4501793426 |  | RMB
1009 | 02H0 | 陈龙 | 2504H00433 | 500116694 | 绝缘护罩,导线软质遮蔽罩 | 只 | 1450 | 0 | 0 | 26735.36 | 0 | 0 | 2 | 38 | HHA1 | 国网淮安供电公司广州南路仓库 | 河北天硕电力金具有限公司 | 资本性设备 |  |  | 资本性 |  |  |  | 1000909309 | 淮安 | 4 | 分相色，开关设备类绝缘护罩 | 工器具 | 登高、安全工具（带电作业） | 绝缘护罩 | JS01 |  | SGJSWZ00HTMM2500214-GW21181 | G2202024 | 4501801168 |  | RMB
1010 | 02H0 | 王李 | 2504H00524 | 500116694 | 绝缘护罩,导线软质遮蔽罩 | 只 | 486 | 0 | 0 | 8960.96 | 0 | 0 | 2 | 54 | HHA1 | 国网淮安供电公司广州南路仓库 | 扬州北辰电气集团有限公司 | 资本性设备 |  |  | 资本性 |  |  |  | 1000023700 | 淮安 | 4 | 分相色，开关设备类绝缘护罩 | 工器具 | 登高、安全工具（带电作业） | 绝缘护罩 | JS01 |  | SGJSWZ00HTMM2500017-GW21547 | G2202024 | 4501801771 |  | RMB
1011 | 02H0 | 曹昕瑀 | 2504H00540 | 500116694 | 绝缘护罩,导线软质遮蔽罩 | 只 | 156 | 0 | 0 | 2876.36 | 0 | 0 | 2 | 54 | HHA1 | 国网淮安供电公司广州南路仓库 | 扬州北辰电气集团有限公司 | 资本性设备 |  |  | 资本性 |  |  |  | 1000023700 | 淮安 | 3 | 分相色，导线类绝缘护罩 | 工器具 | 登高、安全工具（带电作业） | 绝缘护罩 | JS01 |  | SGJSWZ00HTMM2500017-GW20685 | G2202024 | 4501800672 |  | RMB
1012 | 02H0 | 曹昕瑀 | 2504H00541 | 500116694 | 绝缘护罩,导线软质遮蔽罩 | 只 | 154 | 0 | 0 | 2839.48 | 0 | 0 | 2 | 54 | HHA1 | 国网淮安供电公司广州南路仓库 | 扬州北辰电气集团有限公司 | 资本性设备 |  |  | 资本性 |  |  |  | 1000023700 | 淮安 | 4 | 分相色，开关设备类绝缘护罩 | 工器具 | 登高、安全工具（带电作业） | 绝缘护罩 | JS01 |  | SGJSWZ00HTMM2500017-GW20685 | G2202024 | 4501800672 |  | RMB
1013 | 02H0 | 曹昕瑀 | 2504H01254 | 500116694 | 绝缘护罩,导线软质遮蔽罩 | 只 | 100 | 0 | 0 | 1843.82 | 0 | 0 | 2 | 41 | HHA1 | 国网淮安供电公司广州南路仓库 | 扬州北辰电气集团有限公司 | 资本性设备 |  |  | 资本性 |  |  |  | 1000023700 | 淮安 | 4 | 分相色，开关设备类绝缘护罩 | 工器具 | 登高、安全工具（带电作业） | 绝缘护罩 | JS01 |  | SGJSWZ00HTMM2500017-GW22601 | G2202024 | 4501803095 |  | RMB
1014 | 02H0 | 曹昕瑀 | 2504H01256 | 500116694 | 绝缘护罩,导线软质遮蔽罩 | 只 | 195 | 0 | 0 | 3595.45 | 0 | 0 | 2 | 41 | HHA1 | 国网淮安供电公司广州南路仓库 | 扬州北辰电气集团有限公司 | 资本性设备 |  |  | 资本性 |  |  |  | 1000023700 | 淮安 | 3 | 分相色，导线类绝缘护罩 | 工器具 | 登高、安全工具（带电作业） | 绝缘护罩 | JS01 |  | SGJSWZ00HTMM2500017-GW22601 | G2202024 | 4501803095 |  | RMB
1015 | 02H0 | 王李 | 2504H01508 | 500116694 | 绝缘护罩,导线软质遮蔽罩 | 只 | 110 | 0 | 0 | 2028.18 | 0 | 0 | 2 | 41 | HHA1 | 国网淮安供电公司广州南路仓库 | 扬州北辰电气集团有限公司 | 资本性设备 |  |  | 资本性 |  |  |  | 1000023700 | 淮安 | 3 | 分相色，导线类绝缘护罩 | 工器具 | 登高、安全工具（带电作业） | 绝缘护罩 | JS01 |  | SGJSWZ00HTMM2500017-GW22600 | G2202024 | 4501803094 |  | RMB
1016 | 02H1 | 周永吉 | 2504H04326 | 500116694 | 绝缘护罩,导线软质遮蔽罩 | 只 | 9 | 0 | 0 | 196.73 | 0 | 0 | 1 | 6 | HHD2 | 国网洪泽县供电公司东四道仓库 | 双安电力科技有限公司 | 资本性设备 |  |  | 资本性 |  |  |  | 1000168255 | 淮安 | 4 | 分相色，开关设备类绝缘护罩 | 工器具 | 登高、安全工具（带电作业） | 绝缘护罩 | JS01 |  | SGJSWZ00HTMM2500237-GW26251 | G2202024 | 4501807482 |  | RMB
1017 | 02H1 | 周永吉 | 2504H04327 | 500116694 | 绝缘护罩,导线软质遮蔽罩 | 只 | 3 | 0 | 0 | 65.58 | 0 | 0 | 1 | 6 | HHD2 | 国网洪泽县供电公司东四道仓库 | 双安电力科技有限公司 | 资本性设备 |  |  | 资本性 |  |  |  | 1000168255 | 淮安 | 4 | 分相色，开关设备类绝缘护罩 | 工器具 | 登高、安全工具（带电作业） | 绝缘护罩 | JS01 |  | SGJSWZ00HTMM2500237-GW26251 | G2202024 | 4501807482 |  | RMB
1018 | 02H1 | 周永吉 | 2504H04330 | 500116694 | 绝缘护罩,导线软质遮蔽罩 | 只 | 20 | 0 | 0 | 437.17 | 0 | 0 | 1 | 6 | HHD2 | 国网洪泽县供电公司东四道仓库 | 双安电力科技有限公司 | 资本性设备 |  |  | 资本性 |  |  |  | 1000168255 | 淮安 | 4 | 分相色，开关设备类绝缘护罩 | 工器具 | 登高、安全工具（带电作业） | 绝缘护罩 | JS01 |  | SGJSWZ00HTMM2500237-GW26251 | G2202024 | 4501807482 |  | RMB
1019 | 02H1 | 周永吉 | 2504H04332 | 500116694 | 绝缘护罩,导线软质遮蔽罩 | 只 | 13 | 0 | 0 | 284.16 | 0 | 0 | 1 | 6 | HHD2 | 国网洪泽县供电公司东四道仓库 | 双安电力科技有限公司 | 资本性设备 |  |  | 资本性 |  |  |  | 1000168255 | 淮安 | 4 | 分相色，开关设备类绝缘护罩 | 工器具 | 登高、安全工具（带电作业） | 绝缘护罩 | JS01 |  | SGJSWZ00HTMM2500237-GW26251 | G2202024 | 4501807482 |  | RMB
1020 | 02H1 | 周永吉 | 2504H04336 | 500116694 | 绝缘护罩,导线软质遮蔽罩 | 只 | 3 | 0 | 0 | 65.58 | 0 | 0 | 1 | 6 | HHD2 | 国网洪泽县供电公司东四道仓库 | 双安电力科技有限公司 | 资本性设备 |  |  | 资本性 |  |  |  | 1000168255 | 淮安 | 4 | 分相色，开关设备类绝缘护罩 | 工器具 | 登高、安全工具（带电作业） | 绝缘护罩 | JS01 |  | SGJSWZ00HTMM2500237-GW26251 | G2202024 | 4501807482 |  | RMB
1021 | 02H1 | 周永吉 | 2504H04337 | 500116694 | 绝缘护罩,导线软质遮蔽罩 | 只 | 26 | 0 | 0 | 568.32 | 0 | 0 | 1 | 6 | HHD2 | 国网洪泽县供电公司东四道仓库 | 双安电力科技有限公司 | 资本性设备 |  |  | 资本性 |  |  |  | 1000168255 | 淮安 | 4 | 分相色，开关设备类绝缘护罩 | 工器具 | 登高、安全工具（带电作业） | 绝缘护罩 | JS01 |  | SGJSWZ00HTMM2500237-GW26251 | G2202024 | 4501807482 |  | RMB
1022 | 02H1 | 周永吉 | 2504H04360 | 500116694 | 绝缘护罩,导线软质遮蔽罩 | 只 | 110 | 0 | 0 | 2404.43 | 0 | 0 | 1 | 6 | HHD2 | 国网洪泽县供电公司东四道仓库 | 双安电力科技有限公司 | 资本性设备 |  |  | 资本性 |  |  |  | 1000168255 | 淮安 | 4 | 分相色，开关设备类绝缘护罩 | 工器具 | 登高、安全工具（带电作业） | 绝缘护罩 | JS01 |  | SGJSWZ00HTMM2500237-GW26251 | G2202024 | 4501807482 |  | RMB
1023 | 02H1 | 周永吉 | 2505H02565 | 500116694 | 绝缘护罩,导线软质遮蔽罩 | 只 | 363 | 0 | 0 | 7934.59 | 0 | 0 | 1 | 6 | HHD2 | 国网洪泽县供电公司东四道仓库 | 双安电力科技有限公司 | 资本性设备 |  |  | 资本性 |  |  |  | 1000168255 | 淮安 | 4 | 分相色，开关设备类绝缘护罩 | 工器具 | 登高、安全工具（带电作业） | 绝缘护罩 | JS01 |  | SGJSWZ00HTMM2500237-GW30776 | G2202024 | 4501819612 |  | RMB
1024 | 02H2 | 栾程 | 2503H01442 | 500116694 | 绝缘护罩,导线软质遮蔽罩 | 只 | 524 | 0 | 0 | 15889.89 | 0 | 0 | 2 | 56 | HHC1 | 国网盱眙县供电公司宝山路仓库 | 四川汉能电力设备有限公司 | 资本性设备 |  |  | 资本性 |  |  |  | 1001327574 | 淮安 | 3 | 分相色，导线类绝缘护罩 | 工器具 | 登高、安全工具（带电作业） | 绝缘护罩 | JS01 |  | SGJSWZ00HTMM2500224-GW16239 | G2202024 | 4501791035 |  | RMB
1025 | 02H3 | 胡子豪 | 2504H01528 | 500116694 | 绝缘护罩,导线软质遮蔽罩 | 只 | 0 | 0 | 22 | 0 | 0 | 484.77 | 2 | 49 | 93HB | 金湖供电公司借用物资库 | 河北安电电力器材有限公司 | 资本性设备 |  |  | 资本性 |  |  |  | 1000003172 | 淮安 | 4 | 分相色，开关设备类绝缘护罩 | 工器具 | 登高、安全工具（带电作业） | 绝缘护罩 | JS01 |  | SGJSWZ00HTMM2500238-GW22116 | G2202024 | 4501802602 |  | RMB
1026 | 02H3 | 查雨欣 | 2504H03624 | 500116694 | 绝缘护罩,导线软质遮蔽罩 | 只 | 0 | 0 | 66 | 0 | 0 | 1454.32 | 1 | 24 | 93HB | 金湖供电公司借用物资库 | 扬州北辰电气集团有限公司 | 资本性设备 |  |  | 资本性 |  |  |  | 1000023700 | 淮安 | 4 | 分相色，开关设备类绝缘护罩 | 工器具 | 登高、安全工具（带电作业） | 绝缘护罩 | JS01 |  | SGJSWZ00HTMM2500017-GW25950 | G2202024 | 4501807181 |  | RMB
1027 | 02H0 | 曹昕瑀 | 2501H00735 | 500116783 | 20kV电缆终端,3×240,设备终端,预制,铜 | 套 | 1 | 0 | 0 | 900 | 0 | 0 | 3 | 84 | HHA1 | 国网淮安供电公司广州南路仓库 | 江苏中天科技电缆附件有限公司 | 资本性设备 |  |  | 资本性 |  |  |  | 1000124331 | 淮安 | 1 | 20kV电缆终端,3×240,设备终端,预制,铜 | 装置性材料 | 电缆附件 | 35kV及以下电缆终端 | JS01 |  | SGJSWZ00HTMM2319505-GW03710 | G1408001 | 4501773598 |  | RMB
1028 | 02H0 | 曹昕瑀 | 2408H01187 | 500118948 | 铁构件 | 吨 | 1.36 | 0 | 0 | 8509.8 | 0 | 0 | 4 | 112 | 93H0 | 淮安供电公司借用物资库 | 连云港强连铁塔制造有限公司 | 资本性设备 |  |  | 资本性 |  |  |  | 1000121598 | 淮安 | 174 | 钢管类，热镀锌 | 装置性材料 | 铁附件 | 铁构件 | JS01 |  | SGJSWZ00HTMM2410288-GW41967 | G1406032 | 4501739712 |  | RMB
1029 | 02H0 | 曹昕瑀 | 2501H00804 | 500118948 | 铁构件 | 吨 | 1.24 | 0 | 0 | 7758.94 | 0 | 0 | 3 | 87 | 93H0 | 淮安供电公司借用物资库 | 保定东华电力器材有限公司 | 资本性设备 |  |  | 资本性 |  |  |  | 1000009169 | 淮安 | 7 | 接地铁,扁钢,镀锌,—5×50,1000MM。扁铁类,热镀锌 | 装置性材料 | 铁附件 | 铁构件 | JS01 |  | SGJSWZ00HTMM2410292-GW03196 | G1406032 | 4501773083 |  | RMB
1030 | 02H0 | 陈龙 | 2402H01940 | 500118948 | 铁构件 | 吨 | 5 | 0 | 0 | 31310.2 | 0 | 0 | 2 | 40 | HHA1 | 国网淮安供电公司广州南路仓库 | 宜兴市大平电力设备有限公司 | 成本性原材料 |  |  | 成本性 |  |  |  | 1000044109 | 淮安 | 146 | 普通螺栓,M16,70mm,螺母2个,平垫2个,弹垫2个 | 装置性材料 | 铁附件 | 铁构件 | JS01 |  | SGJSWZ00HTMM2401231-GW09115 | G1406032 | 4501683502 |  | RMB
1031 | 02H0 | 陈龙 | 2402H01941 | 500118948 | 铁构件 | 吨 | 5 | 0 | 0 | 31310.2 | 0 | 0 | 2 | 40 | HHA1 | 国网淮安供电公司广州南路仓库 | 宜兴市大平电力设备有限公司 | 成本性原材料 |  |  | 成本性 |  |  |  | 1000044109 | 淮安 | 146 | 普通螺栓,M16,70mm,螺母2个,平垫2个,弹垫2个 | 装置性材料 | 铁附件 | 铁构件 | JS01 |  | SGJSWZ00HTMM2401231-GW09115 | G1406032 | 4501683502 |  | RMB
1032 | 02H0 | 顾同兴 | 2404H01420 | 500118948 | 铁构件 | 吨 | 0.329 | 0 | 0 | 2060.21 | 0 | 0 | 3 | 81 | HHA1 | 国网淮安供电公司广州南路仓库 | 澳兴电力器材有限公司 | 成本性原材料 |  |  | 成本性 |  |  |  | 1000552224 | 淮安 | 141 | 普通螺栓,M16,130mm,螺母2个,平垫2个,弹垫2个 | 装置性材料 | 铁附件 | 铁构件 | JS01 |  | SGJSWZ00HTMM2401244-GW25170 | G1406032 | 4501705029 |  | RMB | X
1033 | 02H0 | 顾同兴 | 2410H04350 | 500118948 | 铁构件 | 吨 | 1.48 | 0 | 0 | 9267.82 | 0 | 0 | 2 | 52 | HHA1 | 国网淮安供电公司广州南路仓库 | 安徽广德大平电力设施设备制造有限公司 | 成本性原材料 |  |  | 成本性 |  |  |  | 1000087214 | 淮安 | 141 | 普通螺栓,M16,130mm,螺母2个,平垫2个,弹垫2个 | 装置性材料 | 铁附件 | 铁构件 | JS01 |  | SGJSWZ00HTMM2410268-GW53041 | G1406032 | 4501756437 |  | RMB | X
1034 | 02H0 | 顾同兴 | 2503H00480 | 500118948 | 铁构件 | 吨 | 1.983 | 0 | 0 | 12417.63 | 0 | 0 | 2 | 33 | HHA1 | 国网淮安供电公司广州南路仓库 | 江苏宏腾电力装备有限公司 | 成本性原材料 |  |  | 成本性 |  |  |  | 1000146682 | 淮安 | 141 | 普通螺栓,M16,130mm,螺母2个,平垫2个,弹垫2个 | 装置性材料 | 铁附件 | 铁构件 | JS01 |  | SGJSWZ00HTMM2500251-GW13265 | G1406032 | 4501784736 |  | RMB | X
1035 | 02H0 | 顾同兴 | 2503H00481 | 500118948 | 铁构件 | 吨 | 5 | 0 | 0 | 31310.2 | 0 | 0 | 2 | 33 | HHA1 | 国网淮安供电公司广州南路仓库 | 江苏宏腾电力装备有限公司 | 成本性原材料 |  |  | 成本性 |  |  |  | 1000146682 | 淮安 | 141 | 普通螺栓,M16,130mm,螺母2个,平垫2个,弹垫2个 | 装置性材料 | 铁附件 | 铁构件 | JS01 |  | SGJSWZ00HTMM2500251-GW13265 | G1406032 | 4501784736 |  | RMB | X
1036 | 02H0 | 曹昕瑀 | 2503H03322 | 500118948 | 铁构件 | 吨 | 7.598 | 0 | 0 | 47579 | 0 | 0 | 2 | 31 | HHA1 | 国网淮安供电公司广州南路仓库 | 山东佰斯德电力科技有限公司 | 成本性原材料 |  |  | 成本性 |  |  |  | 1000320566 | 淮安 | 173 | 角钢类,热镀锌 | 装置性材料 | 铁附件 | 铁构件 | JS01 |  | SGJSWZ00HTMM2500196-GW17860 | G1406032 | 4501793366 |  | RMB
1037 | 02H0 | 曹昕瑀 | 2408H01187 | 500118948 | 铁构件 | 吨 | 0.559 | 0 | 0 | 3497.78 | 0 | 0 | 4 | 112 | HHA1 | 国网淮安供电公司广州南路仓库 | 连云港强连铁塔制造有限公司 | 资本性设备 |  |  | 资本性 |  |  |  | 1000121598 | 淮安 | 174 | 钢管类，热镀锌 | 装置性材料 | 铁附件 | 铁构件 | JS01 |  | SGJSWZ00HTMM2410288-GW41967 | G1406032 | 4501739712 |  | RMB
1038 | 02H0 | 曹昕瑀 | 2501H00083 | 500118948 | 铁构件 | 吨 | 0.332 | 0 | 0 | 2077.39 | 0 | 0 | 5 | 147 | HHA1 | 国网淮安供电公司广州南路仓库 | 保定东华电力器材有限公司 | 资本性设备 |  |  | 资本性 |  |  |  | 1000009169 | 淮安 | 3 | 接地铁,扁钢,镀锌,—6×60,不计长度 | 装置性材料 | 铁附件 | 铁构件 | JS01 |  | SGJSWZ00HTMM2410292-GW00235 | G1406032 | 4501769474 |  | RMB
1039 | 02H0 | 曹昕瑀 | 2501H00707 | 500118948 | 铁构件 | 吨 | 8.389 | 0 | 0 | 52491.7 | 0 | 0 | 2 | 59 | HHA1 | 国网淮安供电公司广州南路仓库 | 保定东华电力器材有限公司 | 资本性设备 |  |  | 资本性 |  |  |  | 1000009169 | 淮安 | 7 | 接地铁,扁钢,镀锌,—5×50,1000MM。扁铁类,热镀锌 | 装置性材料 | 铁附件 | 铁构件 | JS01 |  | SGJSWZ00HTMM2410292-GW03196 | G1406032 | 4501773083 |  | RMB
1040 | 02H0 | 曹昕瑀 | 2501H00804 | 500118948 | 铁构件 | 吨 | 0.636 | 0 | 0 | 3979.58 | 0 | 0 | 3 | 87 | HHA1 | 国网淮安供电公司广州南路仓库 | 保定东华电力器材有限公司 | 资本性设备 |  |  | 资本性 |  |  |  | 1000009169 | 淮安 | 7 | 接地铁,扁钢,镀锌,—5×50,1000MM。扁铁类,热镀锌 | 装置性材料 | 铁附件 | 铁构件 | JS01 |  | SGJSWZ00HTMM2410292-GW03196 | G1406032 | 4501773083 |  | RMB
1041 | 02H0 | 曹昕瑀 | 2501H00805 | 500118948 | 铁构件 | 吨 | 4.84 | 0 | 0 | 30284.88 | 0 | 0 | 3 | 87 | HHA1 | 国网淮安供电公司广州南路仓库 | 保定东华电力器材有限公司 | 资本性设备 |  |  | 资本性 |  |  |  | 1000009169 | 淮安 | 7 | 接地铁,扁钢,镀锌,—5×50,1000MM。扁铁类,热镀锌 | 装置性材料 | 铁附件 | 铁构件 | JS01 |  | SGJSWZ00HTMM2410292-GW03197 | G1406032 | 4501773084 |  | RMB
1042 | 02H0 | 曹昕瑀 | 2503H03321 | 500118948 | 铁构件 | 吨 | 10.555 | 0 | 0 | 66044.8 | 0 | 0 | 2 | 31 | HHA1 | 国网淮安供电公司广州南路仓库 | 山东佰斯德电力科技有限公司 | 资本性设备 |  |  | 资本性 |  |  |  | 1000320566 | 淮安 | 173 | 角钢类,热镀锌 | 装置性材料 | 铁附件 | 铁构件 | JS01 |  | SGJSWZ00HTMM2500196-GW17860 | G1406032 | 4501793366 |  | RMB
1043 | 02H1 | 顾欣 | 2501H00937 | 500118948 | 铁构件 | 吨 | 0.882 | 0 | 0 | 5825.76 | 0 | 0 | 4 | 96 | HHD2 | 国网洪泽县供电公司东四道仓库 | 山东万维电力科技有限公司 | 成本性原材料 |  |  | 成本性 |  |  |  | 1000394522 | 淮安 | 183 | 等边角钢,100MM,10MM,Q345。角钢类,热镀锌 | 装置性材料 | 铁附件 | 铁构件 | JS01 |  | SGJSWZ00HTMM2410276-GW03860 | G1406032 | 4501773748 |  | RMB
1044 | 02H1 | 周永吉 | 2501H00524 | 500118948 | 铁构件 | 吨 | 2.613 | 0 | 0 | 17402.67 | 0 | 0 | 3 | 89 | HHD2 | 国网洪泽县供电公司东四道仓库 | 邯郸市永年区华迈紧固件有限公司 | 资本性设备 |  |  | 资本性 |  |  |  | 1000085860 | 淮安 | 183 | 等边角钢,100MM,10MM,Q345。角钢类,热镀锌 | 装置性材料 | 铁附件 | 铁构件 | JS01 |  | SGJSWZ00HTMM2410274-GW03626 | G1406032 | 4501773514 |  | RMB
1045 | 02H1 | 周永吉 | 2502H05108 | 500118948 | 铁构件 | 吨 | 1 | 0 | 0 | 6660.04 | 0 | 0 | 1 | 24 | HHD2 | 国网洪泽县供电公司东四道仓库 | 山东瑞能电气集团股份有限公司 | 资本性设备 |  |  | 资本性 |  |  |  | 1000122097 | 淮安 | 183 | 等边角钢,100MM,10MM,Q345。角钢类,热镀锌 | 装置性材料 | 铁附件 | 铁构件 | JS01 |  | SGJSWZ00HTMM2500233-GW11157 | G1406032 | 4501782020 |  | RMB
1046 | 02H2 | 卢军 | 2503H03118 | 500118948 | 铁构件 | 吨 | 0.426 | 0 | 0 | 2442.9 | 0 | 0 | 1 | 11 | HHC1 | 国网盱眙县供电公司宝山路仓库 | 中国电建集团成都电力金具有限公司 | 成本性原材料 |  |  | 成本性 |  |  |  | 1000014462 | 淮安 | 183 | 等边角钢,100MM,10MM,Q345。角钢类,热镀锌 | 装置性材料 | 铁附件 | 铁构件 | JS01 |  | SGJSWZ00HTMM2500235-GW16583 | G1406032 | 4501791929 |  | RMB
1047 | 02H3 | 盛韬 | 2410H02573 | 500118948 | 铁构件 | 吨 | 0 | 0 | 0.54 | 0 | 0 | 3111.89 | 6 | 154 | 93HB | 金湖供电公司借用物资库 | 中国能源建设集团南京线路器材有限公司 | 资本性设备 |  |  | 资本性 |  |  |  | 1000014481 | 淮安 | 183 | 等边角钢,100MM,10MM,Q345。角钢类,热镀锌 | 装置性材料 | 铁附件 | 铁构件 | JS01 |  | SGJSWZ00HTMM2410280-GW49777 | G1406032 | 4501752075 |  | RMB
1048 | 02H3 | 查雨欣 | 2501H00431 | 500118948 | 铁构件 | 吨 | 0 | 0 | 0.116 | 0 | 0 | 668.48 | 3 | 61 | 93HB | 金湖供电公司借用物资库 | 保定东华电力器材有限公司 | 资本性设备 |  |  | 资本性 |  |  |  | 1000009169 | 淮安 | 183 | 等边角钢,100MM,10MM,Q345。角钢类,热镀锌 | 装置性材料 | 铁附件 | 铁构件 | JS01 |  | SGJSWZ00HTMM2410292-GW03198 | G1406032 | 4501773085 |  | RMB
1049 | 02H3 | 胡子豪 | 2504H01159 | 500118948 | 铁构件 | 吨 | 22.165 | 0 | 0 | 127731.45 | 0 | 0 | 0 | 0 | HHB1 | 国网金湖县供电公司汽摩园仓库 | 山东瑞能电气集团股份有限公司 | 资本性设备 |  |  | 资本性 |  |  |  | 1000122097 | 淮安 | 183 | 等边角钢,100MM,10MM,Q345。角钢类,热镀锌 | 装置性材料 | 铁附件 | 铁构件 | JS01 |  | SGJSWZ00HTMM2500233-GW21569 | G1406032 | 4501801793 |  | RMB
1050 | 02H4 | 严磊 | 2502H02363 | 500118948 | 铁构件 | 吨 | 18.637 | 0 | 0 | 108193.61 | 0 | 0 | 2 | 55 | HHE1 | 国网涟水县供电公司兴旺大道仓库 | 江苏秀能电力材料有限公司 | 资本性设备 |  |  | 资本性 |  |  |  | 1001185386 | 淮安 | 173 | 角钢类,热镀锌 | 装置性材料 | 铁附件 | 铁构件 | JS01 |  | SGJSWZ00HTMM2500225-GW09657 | G1406032 | 4501779992 |  | RMB
1051 | 02H0 | 尹华 | 2305H02805 | 500122208 | 接地电缆,AC10kV,YJV,240,1,无阻燃 | 米 | 355 | 0 | 0 | 64255 | 0 | 0 | 0 | 0 | HHA1 | 国网淮安供电公司广州南路仓库 | 上海三原电缆附件有限公司 | 资本性材料 |  |  | 资本性 |  |  |  | 1000000197 | 淮安 | 7 | 适用于110kV电缆系统接地（同轴）电缆，投标人负责安装 | 装置性材料 | 电缆 | 接地电缆 | JS01 |  | SGJSWZ00HTMM2325047 | G1404013 | 4501651030 |  | RMB
1052 | 02H0 | 顾同兴 | 2503H01180 | 500122519 | 线路柱式瓷绝缘子,R8ET170L,160,370,720 | 只 | 145 | 0 | 0 | 17195.43 | 0 | 0 | 3 | 66 | HHA1 | 国网淮安供电公司广州南路仓库 | 江西坤必达电力电气有限公司 | 成本性原材料 |  |  | 成本性 |  |  |  | 1000511728 | 淮安 | 1 | 线路柱式瓷绝缘子,R8ET170L,160,370,720 | 装置性材料 | 绝缘子 | 线路柱式瓷绝缘子 | JS01 |  | SGJSWZ00HTMM2420419-GW16072 | G1405037 | 4501790868 |  | RMB | X
1053 | 02H0 | 顾同兴 | 2504H01887 | 500122519 | 线路柱式瓷绝缘子,R8ET170L,160,370,720 | 只 | 54 | 0 | 0 | 6403.81 | 0 | 0 | 2 | 35 | HHA1 | 国网淮安供电公司广州南路仓库 | 江西坤必达电力电气有限公司 | 成本性原材料 |  |  | 成本性 |  |  |  | 1000511728 | 淮安 | 1 | 线路柱式瓷绝缘子,R8ET170L,160,370,720 | 装置性材料 | 绝缘子 | 线路柱式瓷绝缘子 | JS01 |  | SGJSWZ00HTMM2420419-GW23096 | G1405037 | 4501803594 |  | RMB | X
1054 | 02H0 | 曹昕瑀 | 2502H05147 | 500122519 | 线路柱式瓷绝缘子,R8ET170L,160,370,720 | 只 | 331 | 0 | 0 | 39269.31 | 0 | 0 | 3 | 66 | HHA1 | 国网淮安供电公司广州南路仓库 | 江西坤必达电力电气有限公司 | 资本性设备 |  |  | 资本性 |  |  |  | 1000511728 | 淮安 | 1 | 线路柱式瓷绝缘子,R8ET170L,160,370,720 | 装置性材料 | 绝缘子 | 线路柱式瓷绝缘子 | JS01 |  | SGJSWZ00HTMM2420419-GW13539 | G1405037 | 4501785010 |  | RMB
1055 | 02H0 | 曹昕瑀 | 2505H00962 | 500122519 | 线路柱式瓷绝缘子,R8ET170L,160,370,720 | 只 | 60 | 0 | 0 | 7118.3 | 0 | 0 | 1 | 10 | HHA1 | 国网淮安供电公司广州南路仓库 | 江西佳鸿电瓷制造有限公司 | 资本性设备 |  |  | 资本性 |  |  |  | 1000020562 | 淮安 | 1 | 线路柱式瓷绝缘子,R8ET170L,160,370,720 | 装置性材料 | 绝缘子 | 线路柱式瓷绝缘子 | JS01 |  | SGJSWZ00HTMM2420600-GW28322 | G1405037 | 4501810241 |  | RMB
1056 | 02H0 | 孙兆芝 | 2501H01138 | 500122534 | 线路柱式瓷绝缘子,R5ET105L,125,283,360 | 只 | 50 | 0 | 0 | 2205.34 | 0 | 0 | 3 | 74 | HHA1 | 国网淮安供电公司广州南路仓库 | 江西新龙电瓷电器制造有限公司 | 成本性原材料 |  |  | 成本性 |  |  |  | 1000068579 | 淮安 | 2 | 配网，普通 | 装置性材料 | 绝缘子 | 线路柱式瓷绝缘子 | JS01 |  | SGJSWZ00HTMM2420603-GW04161 | G1405037 | 4501774064 |  | RMB
1057 | 02H0 | 孙兆芝 | 2503H03063 | 500122534 | 线路柱式瓷绝缘子,R5ET105L,125,283,360 | 只 | 300 | 0 | 0 | 13232.02 | 0 | 0 | 3 | 61 | HHA1 | 国网淮安供电公司广州南路仓库 | 江西坤必达电力电气有限公司 | 成本性原材料 |  |  | 成本性 |  |  |  | 1000511728 | 淮安 | 2 | 配网，普通 | 装置性材料 | 绝缘子 | 线路柱式瓷绝缘子 | JS01 |  | SGJSWZ00HTMM2420419-GW16828 | G1405037 | 4501792174 |  | RMB
1058 | 02H0 | 顾同兴 | 2503H04853 | 500122534 | 线路柱式瓷绝缘子,R5ET105L,125,283,360 | 只 | 378 | 0 | 0 | 16672.35 | 0 | 0 | 2 | 33 | HHA1 | 国网淮安供电公司广州南路仓库 | 江西新龙电瓷电器制造有限公司 | 成本性原材料 |  |  | 成本性 |  |  |  | 1000068579 | 淮安 | 2 | 配网，普通 | 装置性材料 | 绝缘子 | 线路柱式瓷绝缘子 | JS01 |  | SGJSWZ00HTMM2420603-GW19352 | G1405037 | 4501798669 |  | RMB | X
1059 | 02H0 | 孙兆芝 | 2504H00348 | 500122534 | 线路柱式瓷绝缘子,R5ET105L,125,283,360 | 只 | 100 | 0 | 0 | 4410.67 | 0 | 0 | 3 | 61 | HHA1 | 国网淮安供电公司广州南路仓库 | 江西坤必达电力电气有限公司 | 成本性原材料 |  |  | 成本性 |  |  |  | 1000511728 | 淮安 | 2 | 配网，普通 | 装置性材料 | 绝缘子 | 线路柱式瓷绝缘子 | JS01 |  | SGJSWZ00HTMM2420419-GW21101 | G1405037 | 4501801088 |  | RMB
1060 | 02H0 | 孙兆芝 | 2505H02559 | 500122534 | 线路柱式瓷绝缘子,R5ET105L,125,283,360 | 只 | 1504 | 0 | 0 | 66336.56 | 0 | 0 | 1 | 10 | HHA1 | 国网淮安供电公司广州南路仓库 | 江西佳鸿电瓷制造有限公司 | 成本性原材料 |  |  | 成本性 |  |  |  | 1000020562 | 淮安 | 2 | 配网，普通 | 装置性材料 | 绝缘子 | 线路柱式瓷绝缘子 | JS01 |  | SGJSWZ00HTMM2420600-GW30438 | G1405037 | 4501819274 |  | RMB
1061 | 02H0 | 陈龙 | 2502H05031 | 500122534 | 线路柱式瓷绝缘子,R5ET105L,125,283,360 | 只 | 10 | 0 | 0 | 443.57 | 0 | 0 | 3 | 83 | HHA1 | 国网淮安供电公司广州南路仓库 | 江西新龙电瓷电器制造有限公司 | 资本性设备 |  |  | 资本性 |  |  |  | 1000068579 | 淮安 | 2 | 配网，普通 | 装置性材料 | 绝缘子 | 线路柱式瓷绝缘子 | JS01 |  | SGJSWZ00HTMM2420603-GW11036 | G1405037 | 4501781899 |  | RMB
1062 | 02H0 | 陈龙 | 2503H02890 | 500122534 | 线路柱式瓷绝缘子,R5ET105L,125,283,360 | 只 | 405 | 0 | 0 | 17964.44 | 0 | 0 | 2 | 38 | HHA1 | 国网淮安供电公司广州南路仓库 | 江西佳鸿电瓷制造有限公司 | 资本性设备 |  |  | 资本性 |  |  |  | 1000020562 | 淮安 | 2 | 配网，普通 | 装置性材料 | 绝缘子 | 线路柱式瓷绝缘子 | JS01 |  | SGJSWZ00HTMM2420600-GW16627 | G1405037 | 4501791973 |  | RMB
1063 | 02H0 | 王李 | 2503H03130 | 500122534 | 线路柱式瓷绝缘子,R5ET105L,125,283,360 | 只 | 107 | 0 | 0 | 4746.16 | 0 | 0 | 2 | 59 | HHA1 | 国网淮安供电公司广州南路仓库 | 江西佳鸿电瓷制造有限公司 | 资本性设备 |  |  | 资本性 |  |  |  | 1000020562 | 淮安 | 2 | 配网，普通 | 装置性材料 | 绝缘子 | 线路柱式瓷绝缘子 | JS01 |  | SGJSWZ00HTMM2420600-GW16626 | G1405037 | 4501791972 |  | RMB
1064 | 02H0 | 曹昕瑀 | 2503H03328 | 500122534 | 线路柱式瓷绝缘子,R5ET105L,125,283,360 | 只 | 91 | 0 | 0 | 4036.45 | 0 | 0 | 2 | 55 | HHA1 | 国网淮安供电公司广州南路仓库 | 江西高强电瓷集团有限公司 | 资本性设备 |  |  | 资本性 |  |  |  | 1000018796 | 淮安 | 2 | 配网，普通 | 装置性材料 | 绝缘子 | 线路柱式瓷绝缘子 | JS01 |  | SGJSWZ00HTMM2420605-GW17449 | G1405037 | 4501792955 |  | RMB
1065 | 02H0 | 陈龙 | 2504H00425 | 500122534 | 线路柱式瓷绝缘子,R5ET105L,125,283,360 | 只 | 223 | 0 | 0 | 9891.53 | 0 | 0 | 3 | 61 | HHA1 | 国网淮安供电公司广州南路仓库 | 江西坤必达电力电气有限公司 | 资本性设备 |  |  | 资本性 |  |  |  | 1000511728 | 淮安 | 2 | 配网，普通 | 装置性材料 | 绝缘子 | 线路柱式瓷绝缘子 | JS01 |  | SGJSWZ00HTMM2420419-GW21102 | G1405037 | 4501801089 |  | RMB
1066 | 02H0 | 曹昕瑀 | 2504H00516 | 500122534 | 线路柱式瓷绝缘子,R5ET105L,125,283,360 | 只 | 261 | 0 | 0 | 11577.08 | 0 | 0 | 2 | 55 | HHA1 | 国网淮安供电公司广州南路仓库 | 江西高强电瓷集团有限公司 | 资本性设备 |  |  | 资本性 |  |  |  | 1000018796 | 淮安 | 2 | 配网，普通 | 装置性材料 | 绝缘子 | 线路柱式瓷绝缘子 | JS01 |  | SGJSWZ00HTMM2420605-GW20627 | G1405037 | 4501800614 |  | RMB
1067 | 02H0 | 王李 | 2504H00567 | 500122534 | 线路柱式瓷绝缘子,R5ET105L,125,283,360 | 只 | 517 | 0 | 0 | 22932.39 | 0 | 0 | 2 | 33 | HHA1 | 国网淮安供电公司广州南路仓库 | 江西新龙电瓷电器制造有限公司 | 资本性设备 |  |  | 资本性 |  |  |  | 1000068579 | 淮安 | 2 | 配网，普通 | 装置性材料 | 绝缘子 | 线路柱式瓷绝缘子 | JS01 |  | SGJSWZ00HTMM2420603-GW21557 | G1405037 | 4501801781 |  | RMB
1068 | 02H0 | 曹昕瑀 | 2504H01265 | 500122534 | 线路柱式瓷绝缘子,R5ET105L,125,283,360 | 只 | 108 | 0 | 0 | 4790.52 | 0 | 0 | 3 | 61 | HHA1 | 国网淮安供电公司广州南路仓库 | 江西坤必达电力电气有限公司 | 资本性设备 |  |  | 资本性 |  |  |  | 1000511728 | 淮安 | 2 | 配网，普通 | 装置性材料 | 绝缘子 | 线路柱式瓷绝缘子 | JS01 |  | SGJSWZ00HTMM2420419-GW21598 | G1405037 | 4501801822 |  | RMB
1069 | 02H0 | 王李 | 2504H01506 | 500122534 | 线路柱式瓷绝缘子,R5ET105L,125,283,360 | 只 | 30 | 0 | 0 | 1330.7 | 0 | 0 | 2 | 38 | HHA1 | 国网淮安供电公司广州南路仓库 | 江西佳鸿电瓷制造有限公司 | 资本性设备 |  |  | 资本性 |  |  |  | 1000020562 | 淮安 | 2 | 配网，普通 | 装置性材料 | 绝缘子 | 线路柱式瓷绝缘子 | JS01 |  | SGJSWZ00HTMM2420600-GW22528 | G1405037 | 4501803022 |  | RMB
1070 | 02H0 | 王李 | 2504H04158 | 500122534 | 线路柱式瓷绝缘子,R5ET105L,125,283,360 | 只 | 114 | 0 | 0 | 5056.66 | 0 | 0 | 2 | 33 | HHA1 | 国网淮安供电公司广州南路仓库 | 江西佳鸿电瓷制造有限公司 | 资本性设备 |  |  | 资本性 |  |  |  | 1000020562 | 淮安 | 2 | 配网，普通 | 装置性材料 | 绝缘子 | 线路柱式瓷绝缘子 | JS01 |  | SGJSWZ00HTMM2420600-GW25913 | G1405037 | 4501807144 |  | RMB
1071 | 02H0 | 王李 | 2504H04219 | 500122534 | 线路柱式瓷绝缘子,R5ET105L,125,283,360 | 只 | 39 | 0 | 0 | 1729.91 | 0 | 0 | 2 | 33 | HHA1 | 国网淮安供电公司广州南路仓库 | 江西佳鸿电瓷制造有限公司 | 资本性设备 |  |  | 资本性 |  |  |  | 1000020562 | 淮安 | 2 | 配网，普通 | 装置性材料 | 绝缘子 | 线路柱式瓷绝缘子 | JS01 |  | SGJSWZ00HTMM2420600-GW25913 | G1405037 | 4501807144 |  | RMB
1072 | 02H0 | 曹昕瑀 | 2504H04352 | 500122534 | 线路柱式瓷绝缘子,R5ET105L,125,283,360 | 只 | 13 | 0 | 0 | 576.64 | 0 | 0 | 2 | 35 | HHA1 | 国网淮安供电公司广州南路仓库 | 江西坤必达电力电气有限公司 | 资本性设备 |  |  | 资本性 |  |  |  | 1000511728 | 淮安 | 2 | 配网，普通 | 装置性材料 | 绝缘子 | 线路柱式瓷绝缘子 | JS01 |  | SGJSWZ00HTMM2420419-GW26745 | G1405037 | 4501807976 |  | RMB
1073 | 02H0 | 王李 | 2505H02537 | 500122534 | 线路柱式瓷绝缘子,R5ET105L,125,283,360 | 只 | 207 | 0 | 0 | 9181.83 | 0 | 0 | 1 | 10 | HHA1 | 国网淮安供电公司广州南路仓库 | 江西佳鸿电瓷制造有限公司 | 资本性设备 |  |  | 资本性 |  |  |  | 1000020562 | 淮安 | 2 | 配网，普通 | 装置性材料 | 绝缘子 | 线路柱式瓷绝缘子 | JS01 |  | SGJSWZ00HTMM2420600-GW31267 | G1405037 | 4501820141 |  | RMB
1074 | 02H0 | 陈龙 | 2505H02581 | 500122534 | 线路柱式瓷绝缘子,R5ET105L,125,283,360 | 只 | 252 | 0 | 0 | 11177.87 | 0 | 0 | 1 | 19 | HHA1 | 国网淮安供电公司广州南路仓库 | 江西坤必达电力电气有限公司 | 资本性设备 |  |  | 资本性 |  |  |  | 1000511728 | 淮安 | 2 | 配网，普通 | 装置性材料 | 绝缘子 | 线路柱式瓷绝缘子 | JS01 |  | SGJSWZ00HTMM2420419-GW31044 | G1405037 | 4501819881 |  | RMB
1075 | 02H1 | 顾欣 | 2502H04478 | 500122534 | 线路柱式瓷绝缘子,R5ET105L,125,283,360 | 只 | 400 | 0 | 0 | 17309.73 | 0 | 0 | 1 | 24 | HHD2 | 国网洪泽县供电公司东四道仓库 | 江西坤必达电力电气有限公司 | 成本性原材料 |  |  | 成本性 |  |  |  | 1000511728 | 淮安 | 2 | 配网，普通 | 装置性材料 | 绝缘子 | 线路柱式瓷绝缘子 | JS01 |  | SGJSWZ00HTMM2420419-GW11501 | G1405037 | 4501782364 |  | RMB
1076 | 02H1 | 周永吉 | 2504H00494 | 500122534 | 线路柱式瓷绝缘子,R5ET105L,125,283,360 | 只 | 153 | 0 | 0 | 6757.91 | 0 | 0 | 1 | 6 | HHD2 | 国网洪泽县供电公司东四道仓库 | 江西高强电瓷集团有限公司 | 资本性设备 |  |  | 资本性 |  |  |  | 1000018796 | 淮安 | 2 | 配网，普通 | 装置性材料 | 绝缘子 | 线路柱式瓷绝缘子 | JS01 |  | SGJSWZ00HTMM2420605-GW20628 | G1405037 | 4501800615 |  | RMB
1077 | 02H1 | 周永吉 | 2504H01581 | 500122534 | 线路柱式瓷绝缘子,R5ET105L,125,283,360 | 只 | 39 | 0 | 0 | 1722.6 | 0 | 0 | 1 | 27 | HHD2 | 国网洪泽县供电公司东四道仓库 | 江西佳鸿电瓷制造有限公司 | 资本性设备 |  |  | 资本性 |  |  |  | 1000020562 | 淮安 | 2 | 配网，普通 | 装置性材料 | 绝缘子 | 线路柱式瓷绝缘子 | JS01 |  | SGJSWZ00HTMM2420600-GW22529 | G1405037 | 4501803023 |  | RMB
1078 | 02H1 | 周永吉 | 2504H04358 | 500122534 | 线路柱式瓷绝缘子,R5ET105L,125,283,360 | 只 | 3 | 0 | 0 | 132.51 | 0 | 0 | 1 | 24 | HHD2 | 国网洪泽县供电公司东四道仓库 | 江西坤必达电力电气有限公司 | 资本性设备 |  |  | 资本性 |  |  |  | 1000511728 | 淮安 | 2 | 配网，普通 | 装置性材料 | 绝缘子 | 线路柱式瓷绝缘子 | JS01 |  | SGJSWZ00HTMM2420419-GW26746 | G1405037 | 4501807977 |  | RMB
1079 | 02H2 | 曹伟 | 2503H03042 | 500122534 | 线路柱式瓷绝缘子,R5ET105L,125,283,360 | 只 | 280 | 0 | 0 | 12244.79 | 0 | 0 | 2 | 35 | HHC1 | 国网盱眙县供电公司宝山路仓库 | 江西新龙电瓷电器制造有限公司 | 资本性设备 |  |  | 资本性 |  |  |  | 1000068579 | 淮安 | 2 | 配网，普通 | 装置性材料 | 绝缘子 | 线路柱式瓷绝缘子 | JS01 |  | SGJSWZ00HTMM2420603-GW16689 | G1405037 | 4501792035 |  | RMB
1080 | 02H3 | 查雨欣 | 2503H04902 | 500122534 | 线路柱式瓷绝缘子,R5ET105L,125,283,360 | 只 | 0 | 0 | 66 | 0 | 0 | 2904.01 | 2 | 59 | 93HB | 金湖供电公司借用物资库 | 江西佳鸿电瓷制造有限公司 | 资本性设备 |  |  | 资本性 |  |  |  | 1000020562 | 淮安 | 2 | 配网，普通 | 装置性材料 | 绝缘子 | 线路柱式瓷绝缘子 | JS01 |  | SGJSWZ00HTMM2420600-GW19167 | G1405037 | 4501798484 |  | RMB
1081 | 02H3 | 胡跃坤 | 2503H04859 | 500122534 | 线路柱式瓷绝缘子,R5ET105L,125,283,360 | 只 | 664 | 0 | 0 | 29216 | 0 | 0 | 2 | 59 | HHB1 | 国网金湖县供电公司汽摩园仓库 | 江西佳鸿电瓷制造有限公司 | 成本性原材料 |  |  | 成本性 |  |  |  | 1000020562 | 淮安 | 2 | 配网，普通 | 装置性材料 | 绝缘子 | 线路柱式瓷绝缘子 | JS01 |  | SGJSWZ00HTMM2420600-GW19168 | G1405037 | 4501798485 |  | RMB
1082 | 02H3 | 查雨欣 | 2503H04902 | 500122534 | 线路柱式瓷绝缘子,R5ET105L,125,283,360 | 只 | 228 | 0 | 0 | 10032.03 | 0 | 0 | 2 | 59 | HHB1 | 国网金湖县供电公司汽摩园仓库 | 江西佳鸿电瓷制造有限公司 | 资本性设备 |  |  | 资本性 |  |  |  | 1000020562 | 淮安 | 2 | 配网，普通 | 装置性材料 | 绝缘子 | 线路柱式瓷绝缘子 | JS01 |  | SGJSWZ00HTMM2420600-GW19167 | G1405037 | 4501798484 |  | RMB
1083 | 02H3 | 查雨欣 | 2504H03636 | 500122534 | 线路柱式瓷绝缘子,R5ET105L,125,283,360 | 只 | 200 | 0 | 0 | 8800.02 | 0 | 0 | 2 | 31 | HHB1 | 国网金湖县供电公司汽摩园仓库 | 江西佳鸿电瓷制造有限公司 | 资本性设备 |  |  | 资本性 |  |  |  | 1000020562 | 淮安 | 2 | 配网，普通 | 装置性材料 | 绝缘子 | 线路柱式瓷绝缘子 | JS01 |  | SGJSWZ00HTMM2420600-GW25914 | G1405037 | 4501807145 |  | RMB
1084 | 02H4 | 胥力 | 2505H00549 | 500122534 | 线路柱式瓷绝缘子,R5ET105L,125,283,360 | 只 | 1000 | 0 | 0 | 43274.34 | 0 | 0 | 1 | 5 | HHE1 | 国网涟水县供电公司兴旺大道仓库 | 江西坤必达电力电气有限公司 | 成本性原材料 |  |  | 成本性 |  |  |  | 1000511728 | 淮安 | 2 | 配网，普通 | 装置性材料 | 绝缘子 | 线路柱式瓷绝缘子 | JS01 |  | SGJSWZ00HTMM2420419-GW29014 | G1405037 | 4501810942 |  | RMB
1085 | 02H4 | 胥力 | 2505H00550 | 500122534 | 线路柱式瓷绝缘子,R5ET105L,125,283,360 | 只 | 1000 | 0 | 0 | 43274.34 | 0 | 0 | 1 | 5 | HHE1 | 国网涟水县供电公司兴旺大道仓库 | 江西坤必达电力电气有限公司 | 成本性原材料 |  |  | 成本性 |  |  |  | 1000511728 | 淮安 | 2 | 配网，普通 | 装置性材料 | 绝缘子 | 线路柱式瓷绝缘子 | JS01 |  | SGJSWZ00HTMM2420419-GW29014 | G1405037 | 4501810942 |  | RMB
1086 | 02H4 | 胥力 | 2505H00551 | 500122534 | 线路柱式瓷绝缘子,R5ET105L,125,283,360 | 只 | 1000 | 0 | 0 | 43274.34 | 0 | 0 | 1 | 5 | HHE1 | 国网涟水县供电公司兴旺大道仓库 | 江西坤必达电力电气有限公司 | 成本性原材料 |  |  | 成本性 |  |  |  | 1000511728 | 淮安 | 2 | 配网，普通 | 装置性材料 | 绝缘子 | 线路柱式瓷绝缘子 | JS01 |  | SGJSWZ00HTMM2420419-GW29014 | G1405037 | 4501810942 |  | RMB
1087 | 02H0 | 顾同兴 | 2503H05244 | 500122792 | 交流盘形悬式瓷绝缘子,U70B/146,255,320 | 片 | 186 | 0 | 0 | 9498.86 | 0 | 0 | 1 | 19 | HHA1 | 国网淮安供电公司广州南路仓库 | 湖南省醴陵市湘瑞电力电器有限公司 | 成本性原材料 |  |  | 成本性 |  |  |  | 1000007248 | 淮安 | 2 | 配网 | 装置性材料 | 绝缘子 | 交流盘形悬式瓷绝缘子 | JS01 |  | SGJSWZ00HTMM2420625-GW20366 | G1405025 | 4501800353 |  | RMB | X
1088 | 02H0 | 顾同兴 | 2504H03352 | 500122792 | 交流盘形悬式瓷绝缘子,U70B/146,255,320 | 片 | 500 | 0 | 0 | 25534.58 | 0 | 0 | 1 | 19 | HHA1 | 国网淮安供电公司广州南路仓库 | 湖南省醴陵市湘瑞电力电器有限公司 | 成本性原材料 |  |  | 成本性 |  |  |  | 1000007248 | 淮安 | 2 | 配网 | 装置性材料 | 绝缘子 | 交流盘形悬式瓷绝缘子 | JS01 |  | SGJSWZ00HTMM2420625-GW25523 | G1405025 | 4501806753 |  | RMB | X
1089 | 02H0 | 曹昕瑀 | 2505H02664 | 500122792 | 交流盘形悬式瓷绝缘子,U70B/146,255,320 | 片 | 12 | 0 | 0 | 612.83 | 0 | 0 | 1 | 19 | HHA1 | 国网淮安供电公司广州南路仓库 | 江西新龙电瓷电器制造有限公司 | 成本性原材料 |  |  | 成本性 |  |  |  | 1000068579 | 淮安 | 2 | 配网 | 装置性材料 | 绝缘子 | 交流盘形悬式瓷绝缘子 | JS01 |  | SGJSWZ00HTMM2420616-GW30610 | G1405025 | 4501819446 |  | RMB
1090 | 02H0 | 陈龙 | 2410H02404 | 500122792 | 交流盘形悬式瓷绝缘子,U70B/146,255,320 | 片 | 24 | 0 | 0 | 1249.61 | 0 | 0 | 4 | 118 | HHA1 | 国网淮安供电公司广州南路仓库 | 萍乡市海克拉斯电瓷有限公司 | 资本性设备 |  |  | 资本性 |  |  |  | 1000043068 | 淮安 | 2 | 配网 | 装置性材料 | 绝缘子 | 交流盘形悬式瓷绝缘子 | JS01 |  | SGJSWZ00HTMM2410176-GW50049 | G1405025 | 4501752347 |  | RMB
1091 | 02H0 | 陈龙 | 2411H00997 | 500122792 | 交流盘形悬式瓷绝缘子,U70B/146,255,320 | 片 | 1080 | 0 | 0 | 56232.57 | 0 | 0 | 4 | 118 | HHA1 | 国网淮安供电公司广州南路仓库 | 萍乡市海克拉斯电瓷有限公司 | 资本性设备 |  |  | 资本性 |  |  |  | 1000043068 | 淮安 | 2 | 配网 | 装置性材料 | 绝缘子 | 交流盘形悬式瓷绝缘子 | JS01 |  | SGJSWZ00HTMM2410176-GW53994 | G1405025 | 4501757794 |  | RMB
1092 | 02H0 | 陈龙 | 2502H05027 | 500122792 | 交流盘形悬式瓷绝缘子,U70B/146,255,320 | 片 | 506 | 0 | 0 | 26346 | 0 | 0 | 1 | 19 | HHA1 | 国网淮安供电公司广州南路仓库 | 湖南省醴陵市湘瑞电力电器有限公司 | 资本性设备 |  |  | 资本性 |  |  |  | 1000007248 | 淮安 | 2 | 配网 | 装置性材料 | 绝缘子 | 交流盘形悬式瓷绝缘子 | JS01 |  | SGJSWZ00HTMM2420625-GW10460 | G1405025 | 4501781323 |  | RMB
1093 | 02H0 | 陈龙 | 2503H02892 | 500122792 | 交流盘形悬式瓷绝缘子,U70B/146,255,320 | 片 | 242 | 0 | 0 | 12600.26 | 0 | 0 | 1 | 19 | HHA1 | 国网淮安供电公司广州南路仓库 | 湖南省醴陵市湘瑞电力电器有限公司 | 资本性设备 |  |  | 资本性 |  |  |  | 1000007248 | 淮安 | 2 | 配网 | 装置性材料 | 绝缘子 | 交流盘形悬式瓷绝缘子 | JS01 |  | SGJSWZ00HTMM2420625-GW16513 | G1405025 | 4501791859 |  | RMB
1094 | 02H0 | 王李 | 2503H03124 | 500122792 | 交流盘形悬式瓷绝缘子,U70B/146,255,320 | 片 | 246 | 0 | 0 | 12808.53 | 0 | 0 | 3 | 74 | HHA1 | 国网淮安供电公司广州南路仓库 | 江西新龙电瓷电器制造有限公司 | 资本性设备 |  |  | 资本性 |  |  |  | 1000068579 | 淮安 | 2 | 配网 | 装置性材料 | 绝缘子 | 交流盘形悬式瓷绝缘子 | JS01 |  | SGJSWZ00HTMM2420616-GW16688 | G1405025 | 4501792034 |  | RMB
1095 | 02H0 | 曹昕瑀 | 2503H03166 | 500122792 | 交流盘形悬式瓷绝缘子,U70B/146,255,320 | 片 | 108 | 0 | 0 | 5623.26 | 0 | 0 | 3 | 61 | HHA1 | 国网淮安供电公司广州南路仓库 | 萍乡市第二高压电瓷厂 | 资本性设备 |  |  | 资本性 |  |  |  | 1000001310 | 淮安 | 2 | 配网 | 装置性材料 | 绝缘子 | 交流盘形悬式瓷绝缘子 | JS01 |  | SGJSWZ00HTMM2420602-GW17073 | G1405025 | 4501792573 |  | RMB
1096 | 02H0 | 陈龙 | 2504H00428 | 500122792 | 交流盘形悬式瓷绝缘子,U70B/146,255,320 | 片 | 220 | 0 | 0 | 11454.78 | 0 | 0 | 1 | 19 | HHA1 | 国网淮安供电公司广州南路仓库 | 湖南省醴陵市湘瑞电力电器有限公司 | 资本性设备 |  |  | 资本性 |  |  |  | 1000007248 | 淮安 | 2 | 配网 | 装置性材料 | 绝缘子 | 交流盘形悬式瓷绝缘子 | JS01 |  | SGJSWZ00HTMM2420625-GW20367 | G1405025 | 4501800354 |  | RMB
1097 | 02H0 | 曹昕瑀 | 2504H00549 | 500122792 | 交流盘形悬式瓷绝缘子,U70B/146,255,320 | 片 | 168 | 0 | 0 | 8747.29 | 0 | 0 | 2 | 55 | HHA1 | 国网淮安供电公司广州南路仓库 | 江西高强电瓷集团有限公司 | 资本性设备 |  |  | 资本性 |  |  |  | 1000018796 | 淮安 | 2 | 配网 | 装置性材料 | 绝缘子 | 交流盘形悬式瓷绝缘子 | JS01 |  | SGJSWZ00HTMM2420627-GW20626 | G1405025 | 4501800613 |  | RMB
1098 | 02H0 | 王李 | 2504H00566 | 500122792 | 交流盘形悬式瓷绝缘子,U70B/146,255,320 | 片 | 272 | 0 | 0 | 14162.28 | 0 | 0 | 2 | 32 | HHA1 | 国网淮安供电公司广州南路仓库 | 江西新龙电瓷电器制造有限公司 | 资本性设备 |  |  | 资本性 |  |  |  | 1000068579 | 淮安 | 2 | 配网 | 装置性材料 | 绝缘子 | 交流盘形悬式瓷绝缘子 | JS01 |  | SGJSWZ00HTMM2420616-GW21556 | G1405025 | 4501801780 |  | RMB
1099 | 02H0 | 王李 | 2504H04231 | 500122792 | 交流盘形悬式瓷绝缘子,U70B/146,255,320 | 片 | 120 | 0 | 0 | 6248.06 | 0 | 0 | 2 | 35 | HHA1 | 国网淮安供电公司广州南路仓库 | 江西新龙电瓷电器制造有限公司 | 资本性设备 |  |  | 资本性 |  |  |  | 1000068579 | 淮安 | 2 | 配网 | 装置性材料 | 绝缘子 | 交流盘形悬式瓷绝缘子 | JS01 |  | SGJSWZ00HTMM2420616-GW26082 | G1405025 | 4501807313 |  | RMB
1100 | 02H0 | 曹昕瑀 | 2504H04351 | 500122792 | 交流盘形悬式瓷绝缘子,U70B/146,255,320 | 片 | 96 | 0 | 0 | 4998.45 | 0 | 0 | 2 | 35 | HHA1 | 国网淮安供电公司广州南路仓库 | 江西新龙电瓷电器制造有限公司 | 资本性设备 |  |  | 资本性 |  |  |  | 1000068579 | 淮安 | 2 | 配网 | 装置性材料 | 绝缘子 | 交流盘形悬式瓷绝缘子 | JS01 |  | SGJSWZ00HTMM2420616-GW26083 | G1405025 | 4501807314 |  | RMB
1101 | 02H1 | 顾欣 | 2501H00941 | 500122792 | 交流盘形悬式瓷绝缘子,U70B/146,255,320 | 片 | 12 | 0 | 0 | 610.51 | 0 | 0 | 4 | 111 | 93HD | 洪泽供电公司借用物资库 | 萍乡市华瑞电瓷电器有限责任公司 | 成本性原材料 |  |  | 成本性 |  |  |  | 1000023758 | 淮安 | 2 | 配网 | 装置性材料 | 绝缘子 | 交流盘形悬式瓷绝缘子 | JS01 |  | SGJSWZ00HTMM2420626-GW03508 | G1405025 | 4501773396 |  | RMB
1102 | 02H1 | 周永吉 | 2410H02530 | 500122792 | 交流盘形悬式瓷绝缘子,U70B/146,255,320 | 片 | 561 | 0 | 0 | 30114.6 | 0 | 0 | 4 | 117 | HHD2 | 国网洪泽县供电公司东四道仓库 | 江西省萍乡市第四电瓷厂 | 资本性设备 |  |  | 资本性 |  |  |  | 1000000363 | 淮安 | 2 | 配网 | 装置性材料 | 绝缘子 | 交流盘形悬式瓷绝缘子 | JS01 |  | SGJSWZ00HTMM2410177-GW49282 | G1405025 | 4501751576 |  | RMB
1103 | 02H1 | 周永吉 | 2504H01580 | 500122792 | 交流盘形悬式瓷绝缘子,U70B/146,255,320 | 片 | 62 | 0 | 0 | 3328.17 | 0 | 0 | 1 | 6 | HHD2 | 国网洪泽县供电公司东四道仓库 | 醴陵市东方电瓷电器有限公司 | 资本性设备 |  |  | 资本性 |  |  |  | 1000282527 | 淮安 | 2 | 配网 | 装置性材料 | 绝缘子 | 交流盘形悬式瓷绝缘子 | JS01 |  | SGJSWZ00HTMM2420615-GW22961 | G1405025 | 4501803457 |  | RMB
1104 | 02H3 | 胡子豪 | 2504H00309 | 500122792 | 交流盘形悬式瓷绝缘子,U70B/146,255,320 | 片 | 0 | 0 | 24 | 0 | 0 | 1222.94 | 3 | 61 | 93HB | 金湖供电公司借用物资库 | 萍乡电瓷厂电力电器有限公司 | 资本性设备 |  |  | 资本性 |  |  |  | 1000011400 | 淮安 | 2 | 配网 | 装置性材料 | 绝缘子 | 交流盘形悬式瓷绝缘子 | JS01 |  | SGJSWZ00HTMM2420618-GW20479 | G1405025 | 4501800466 |  | RMB
1105 | 02H3 | 胡子豪 | 2504H00309 | 500122792 | 交流盘形悬式瓷绝缘子,U70B/146,255,320 | 片 | 86 | 0 | 0 | 4382.2 | 0 | 0 | 3 | 61 | HHB1 | 国网金湖县供电公司汽摩园仓库 | 萍乡电瓷厂电力电器有限公司 | 资本性设备 |  |  | 资本性 |  |  |  | 1000011400 | 淮安 | 2 | 配网 | 装置性材料 | 绝缘子 | 交流盘形悬式瓷绝缘子 | JS01 |  | SGJSWZ00HTMM2420618-GW20479 | G1405025 | 4501800466 |  | RMB
1106 | 02H3 | 胡子豪 | 2504H04148 | 500122792 | 交流盘形悬式瓷绝缘子,U70B/146,255,320 | 片 | 25 | 0 | 0 | 1273.89 | 0 | 0 | 1 | 25 | HHB1 | 国网金湖县供电公司汽摩园仓库 | 萍乡电瓷厂电力电器有限公司 | 资本性设备 |  |  | 资本性 |  |  |  | 1000011400 | 淮安 | 2 | 配网 | 装置性材料 | 绝缘子 | 交流盘形悬式瓷绝缘子 | JS01 |  | SGJSWZ00HTMM2420618-GW25692 | G1405025 | 4501806922 |  | RMB
1107 | 02H4 | 胥力 | 2504H04831 | 500122792 | 交流盘形悬式瓷绝缘子,U70B/146,255,320 | 片 | 49 | 0 | 0 | 2492.94 | 0 | 0 | 1 | 10 | HHE1 | 国网涟水县供电公司兴旺大道仓库 | 萍乡市华瑞电瓷电器有限责任公司 | 成本性原材料 |  |  | 成本性 |  |  |  | 1000023758 | 淮安 | 2 | 配网 | 装置性材料 | 绝缘子 | 交流盘形悬式瓷绝缘子 | JS01 |  | SGJSWZ00HTMM2420626-GW28369 | G1405025 | 4501810288 |  | RMB
1108 | 02H4 | 朱成亮 | 2504H00687 | 500122792 | 交流盘形悬式瓷绝缘子,U70B/146,255,320 | 片 | 263 | 0 | 0 | 13380.43 | 0 | 0 | 1 | 10 | HHE1 | 国网涟水县供电公司兴旺大道仓库 | 萍乡市华瑞电瓷电器有限责任公司 | 资本性设备 |  |  | 资本性 |  |  |  | 1000023758 | 淮安 | 2 | 配网 | 装置性材料 | 绝缘子 | 交流盘形悬式瓷绝缘子 | JS01 |  | SGJSWZ00HTMM2420626-GW20692 | G1405025 | 4501800679 |  | RMB
1109 | 02H2 | 曹伟 | 2503H03047 | 500122849 | 交流棒形悬式复合绝缘子,FXBW-10/70,310,350 | 支 | 34 | 0 | 0 | 1059.12 | 0 | 0 | 1 | 28 | HHC1 | 国网盱眙县供电公司宝山路仓库 | 长园高能电气股份有限公司 | 资本性设备 |  |  | 资本性 |  |  |  | 1000014999 | 淮安 | 2 | 配网，普通 | 装置性材料 | 绝缘子 | 交流棒形悬式复合绝缘子 | JS01 |  | SGJSWZ00HTMM2420749-GW16612 | G1405033 | 4501791958 |  | RMB
1110 | 02H2 | 曹伟 | 2504H00579 | 500122849 | 交流棒形悬式复合绝缘子,FXBW-10/70,310,350 | 支 | 207 | 0 | 0 | 6448.14 | 0 | 0 | 1 | 28 | HHC1 | 国网盱眙县供电公司宝山路仓库 | 长园高能电气股份有限公司 | 资本性设备 |  |  | 资本性 |  |  |  | 1000014999 | 淮安 | 2 | 配网，普通 | 装置性材料 | 绝缘子 | 交流棒形悬式复合绝缘子 | JS01 |  | SGJSWZ00HTMM2420749-GW20609 | G1405033 | 4501800596 |  | RMB
1111 | 02H0 | 骆伟伟 | 2405J04015 | 500123033 | 普通光缆,24芯,G.652,非金属阻燃光缆 | 千米 | 3.1 | 0 | 0 | 8778.85 | 0 | 0 | 7 | 209 | HHD2 | 国网洪泽县供电公司东四道仓库 | 江苏中天科技股份有限公司 | 资本性设备 |  |  | 资本性 |  |  |  | 1000014759 | 淮安 | 5 | 普通光缆,24芯,G.652,非金属阻燃光缆 | 装置性材料 | 光缆 | 普通光缆 | JS01 |  | SGJSWZ00HTMM2328132-GW27231 | G1403004 | 4501716472 |  | RMB
1112 | 02H0 | 孙兆芝 | 2504H00350 | 500126066 | 1kV电缆终端,2×16,户外终端,冷缩,铜 | 套 | 400 | 0 | 0 | 13915.32 | 0 | 0 | 2 | 53 | HHA1 | 国网淮安供电公司广州南路仓库 | 上海三原电缆附件有限公司 | 成本性原材料 |  |  | 成本性 |  |  |  | 1000000197 | 淮安 | 1 | 1kV电缆终端,2×16,户外终端,冷缩,铜 | 装置性材料 | 电缆附件 | 35kV及以下电缆终端 | JS01 |  | SGJSWZ00HTMM2420485-GW20017 | G1408001 | 4501800004 |  | RMB
1113 | 02H0 | 陈龙 | 2504H00442 | 500126066 | 1kV电缆终端,2×16,户外终端,冷缩,铜 | 套 | 20 | 0 | 0 | 658.41 | 0 | 0 | 2 | 53 | HHA1 | 国网淮安供电公司广州南路仓库 | 新缆集团有限公司 | 资本性设备 |  |  | 资本性 |  |  |  | 1000004132 | 淮安 | 1 | 1kV电缆终端,2×16,户外终端,冷缩,铜 | 装置性材料 | 电缆附件 | 35kV及以下电缆终端 | JS01 |  | SGJSWZ00HTMM2420458-GW20317 | G1408001 | 4501800304 |  | RMB
1114 | 02H1 | 郭海翔 | 2501H00778 | 500126066 | 1kV电缆终端,2×16,户外终端,冷缩,铜 | 套 | 44 | 0 | 0 | 1513.85 | 0 | 0 | 4 | 111 | HHD2 | 国网洪泽县供电公司东四道仓库 | 江苏中天科技电缆附件有限公司 | 成本性原材料 |  |  | 成本性 |  |  |  | 1000124331 | 淮安 | 1 | 1kV电缆终端,2×16,户外终端,冷缩,铜 | 装置性材料 | 电缆附件 | 35kV及以下电缆终端 | JS01 |  | SGJSWZ00HTMM2420453-GW03715 | G1408001 | 4501773603 |  | RMB
1115 | 02H1 | 顾欣 | 2501H00945 | 500126066 | 1kV电缆终端,2×16,户外终端,冷缩,铜 | 套 | 20 | 0 | 0 | 688.12 | 0 | 0 | 4 | 115 | HHD2 | 国网洪泽县供电公司东四道仓库 | 新缆集团有限公司 | 成本性原材料 |  |  | 成本性 |  |  |  | 1000004132 | 淮安 | 1 | 1kV电缆终端,2×16,户外终端,冷缩,铜 | 装置性材料 | 电缆附件 | 35kV及以下电缆终端 | JS01 |  | SGJSWZ00HTMM2420458-GW03140 | G1408001 | 4501773027 |  | RMB
1116 | 02H1 | 周永吉 | 2501H00481 | 500126066 | 1kV电缆终端,2×16,户外终端,冷缩,铜 | 套 | 88 | 0 | 0 | 2896.99 | 0 | 0 | 4 | 115 | HHD2 | 国网洪泽县供电公司东四道仓库 | 新缆集团有限公司 | 资本性设备 |  |  | 资本性 |  |  |  | 1000004132 | 淮安 | 1 | 1kV电缆终端,2×16,户外终端,冷缩,铜 | 装置性材料 | 电缆附件 | 35kV及以下电缆终端 | JS01 |  | SGJSWZ00HTMM2420458-GW03141 | G1408001 | 4501773028 |  | RMB
1117 | 02H2 | 栾程 | 2501H00255 | 500126066 | 1kV电缆终端,2×16,户外终端,冷缩,铜 | 套 | 50 | 0 | 0 | 2020.88 | 0 | 0 | 4 | 118 | HHC1 | 国网盱眙县供电公司宝山路仓库 | 长缆科技集团股份有限公司 | 资本性设备 |  |  | 资本性 |  |  |  | 1000000436 | 淮安 | 1 | 1kV电缆终端,2×16,户外终端,冷缩,铜 | 装置性材料 | 电缆附件 | 35kV及以下电缆终端 | JS01 |  | SGJSWZ00HTMM2410141-GW01543 | G1408001 | 4501771404 |  | RMB
1118 | 02H2 | 栾程 | 2503H00693 | 500126066 | 1kV电缆终端,2×16,户外终端,冷缩,铜 | 套 | 200 | 0 | 0 | 8083.54 | 0 | 0 | 1 | 7 | HHC1 | 国网盱眙县供电公司宝山路仓库 | 深圳市沃尔核材股份有限公司 | 资本性设备 |  |  | 资本性 |  |  |  | 1000005475 | 淮安 | 1 | 1kV电缆终端,2×16,户外终端,冷缩,铜 | 装置性材料 | 电缆附件 | 35kV及以下电缆终端 | JS01 |  | SGJSWZ00HTMM2420482-GW12435 | G1408001 | 4501783905 |  | RMB
1119 | 02H3 | 胡跃坤 | 2503H04860 | 500126066 | 1kV电缆终端,2×16,户外终端,冷缩,铜 | 套 | 224 | 0 | 0 | 7929.2 | 0 | 0 | 3 | 61 | HHB1 | 国网金湖县供电公司汽摩园仓库 | 上海捷锦电力新材料有限公司 | 成本性原材料 |  |  | 成本性 |  |  |  | 1000007590 | 淮安 | 1 | 1kV电缆终端,2×16,户外终端,冷缩,铜 | 装置性材料 | 电缆附件 | 35kV及以下电缆终端 | JS01 |  | SGJSWZ00HTMM2421846-GW18891 | G1408001 | 4501798207 |  | RMB
1120 | 02H0 | 陈龙 | 2501H00592 | 500127027 | 交流避雷器,AC10kV,13kV,硅橡胶,40kV,带间隙 | 台 | 396 | 0 | 0 | 98345.74 | 0 | 0 | 3 | 87 | HHA1 | 国网淮安供电公司广州南路仓库 | 中安达电气科技股份有限公司 | 资本性设备 |  |  | 资本性 |  |  |  | 1000120061 | 淮安 | 1 | 标准化，标称放电电流10kA，外串联固定间隙 | 一次设备 | 避雷器 | 交流避雷器 | JS01 |  | SGJSWZ00HTMM2420635-GW03687 | G1020001 | 4501773575 |  | RMB
1121 | 02H0 | 陈龙 | 2502H05022 | 500127027 | 交流避雷器,AC10kV,13kV,硅橡胶,40kV,带间隙 | 台 | 72 | 0 | 0 | 17881.04 | 0 | 0 | 2 | 59 | HHA1 | 国网淮安供电公司广州南路仓库 | 襄阳国网合成绝缘子有限责任公司 | 资本性设备 |  |  | 资本性 |  |  |  | 1000014669 | 淮安 | 1 | 标准化，标称放电电流10kA，外串联固定间隙 | 一次设备 | 避雷器 | 交流避雷器 | JS01 |  | SGJSWZ00HTMM2420470-GW10725 | G1020001 | 4501781588 |  | RMB
1122 | 02H0 | 陈龙 | 2503H02896 | 500127027 | 交流避雷器,AC10kV,13kV,硅橡胶,40kV,带间隙 | 台 | 132 | 0 | 0 | 32781.91 | 0 | 0 | 2 | 55 | HHA1 | 国网淮安供电公司广州南路仓库 | 保定双强电器设备有限公司 | 资本性设备 |  |  | 资本性 |  |  |  | 1000045163 | 淮安 | 1 | 标准化，标称放电电流10kA，外串联固定间隙 | 一次设备 | 避雷器 | 交流避雷器 | JS01 |  | SGJSWZ00HTMM2420628-GW16671 | G1020001 | 4501792017 |  | RMB
1123 | 02H0 | 王李 | 2503H03136 | 500127027 | 交流避雷器,AC10kV,13kV,硅橡胶,40kV,带间隙 | 台 | 19 | 0 | 0 | 4718.61 | 0 | 0 | 3 | 66 | HHA1 | 国网淮安供电公司广州南路仓库 | 南京紫峰电力设备有限公司 | 资本性设备 |  |  | 资本性 |  |  |  | 1000100628 | 淮安 | 1 | 标准化，标称放电电流10kA，外串联固定间隙 | 一次设备 | 避雷器 | 交流避雷器 | JS01 |  | SGJSWZ00HTMM2420638-GW16710 | G1020001 | 4501792056 |  | RMB
1124 | 02H0 | 曹昕瑀 | 2504H00574 | 500127027 | 交流避雷器,AC10kV,13kV,硅橡胶,40kV,带间隙 | 台 | 66 | 0 | 0 | 16390.96 | 0 | 0 | 2 | 53 | HHA1 | 国网淮安供电公司广州南路仓库 | 固力发集团股份有限公司 | 资本性设备 |  |  | 资本性 |  |  |  | 1000000611 | 淮安 | 1 | 标准化，标称放电电流10kA，外串联固定间隙 | 一次设备 | 避雷器 | 交流避雷器 | JS01 |  | SGJSWZ00HTMM2420476-GW20103 | G1020001 | 4501800090 |  | RMB
1125 | 02H0 | 曹昕瑀 | 2504H01266 | 500127027 | 交流避雷器,AC10kV,13kV,硅橡胶,40kV,带间隙 | 台 | 21 | 0 | 0 | 5215.31 | 0 | 0 | 1 | 28 | HHA1 | 国网淮安供电公司广州南路仓库 | 浙江伏尔特电器有限公司 | 资本性设备 |  |  | 资本性 |  |  |  | 1000006730 | 淮安 | 1 | 标准化，标称放电电流10kA，外串联固定间隙 | 一次设备 | 避雷器 | 交流避雷器 | JS01 |  | SGJSWZ00HTMM2420620-GW21505 | G1020001 | 4501801729 |  | RMB
1126 | 02H1 | 周永吉 | 2501H00514 | 500127027 | 交流避雷器,AC10kV,13kV,硅橡胶,40kV,带间隙 | 台 | 159 | 0 | 0 | 39318.29 | 0 | 0 | 5 | 122 | HHD2 | 国网洪泽县供电公司东四道仓库 | 中安达电气科技股份有限公司 | 资本性设备 |  |  | 资本性 |  |  |  | 1000120061 | 淮安 | 1 | 标准化，标称放电电流10kA，外串联固定间隙 | 一次设备 | 避雷器 | 交流避雷器 | JS01 |  | SGJSWZ00HTMM2420635-GW03688 | G1020001 | 4501773576 |  | RMB
1127 | 02H1 | 周永吉 | 2504H00489 | 500127027 | 交流避雷器,AC10kV,13kV,硅橡胶,40kV,带间隙 | 台 | 36 | 0 | 0 | 8902.25 | 0 | 0 | 1 | 6 | HHD2 | 国网洪泽县供电公司东四道仓库 | 浙江中能电气有限公司 | 资本性设备 |  |  | 资本性 |  |  |  | 1000022398 | 淮安 | 1 | 标准化，标称放电电流10kA，外串联固定间隙 | 一次设备 | 避雷器 | 交流避雷器 | JS01 |  | SGJSWZ00HTMM2420643-GW20654 | G1020001 | 4501800641 |  | RMB
1128 | 02H1 | 周永吉 | 2504H01576 | 500127027 | 交流避雷器,AC10kV,13kV,硅橡胶,40kV,带间隙 | 台 | 45 | 0 | 0 | 11127.82 | 0 | 0 | 1 | 6 | HHD2 | 国网洪泽县供电公司东四道仓库 | 襄阳国网合成绝缘子有限责任公司 | 资本性设备 |  |  | 资本性 |  |  |  | 1000014669 | 淮安 | 1 | 标准化，标称放电电流10kA，外串联固定间隙 | 一次设备 | 避雷器 | 交流避雷器 | JS01 |  | SGJSWZ00HTMM2420470-GW22441 | G1020001 | 4501802933 |  | RMB
1129 | 02H3 | 胡子豪 | 2504H00313 | 500127027 | 交流避雷器,AC10kV,13kV,硅橡胶,40kV,带间隙 | 台 | 18 | 0 | 0 | 4687.94 | 0 | 0 | 2 | 52 | HHB1 | 国网金湖县供电公司汽摩园仓库 | 浙江中能电气有限公司 | 资本性设备 |  |  | 资本性 |  |  |  | 1000022398 | 淮安 | 1 | 标准化，标称放电电流10kA，外串联固定间隙 | 一次设备 | 避雷器 | 交流避雷器 | JS01 |  | SGJSWZ00HTMM2420643-GW20655 | G1020001 | 4501800642 |  | RMB
1130 | 02H3 | 胡子豪 | 2504H00334 | 500127027 | 交流避雷器,AC10kV,13kV,硅橡胶,40kV,带间隙 | 台 | 770 | 0 | 0 | 200539.77 | 0 | 0 | 1 | 11 | HHB1 | 国网金湖县供电公司汽摩园仓库 | 中安达电气科技股份有限公司 | 资本性设备 |  |  | 资本性 |  |  |  | 1000120061 | 淮安 | 1 | 标准化，标称放电电流10kA，外串联固定间隙 | 一次设备 | 避雷器 | 交流避雷器 | JS01 |  | SGJSWZ00HTMM2420635-GW20884 | G1020001 | 4501800871 |  | RMB
1131 | 02H3 | 查雨欣 | 2504H03640 | 500127027 | 交流避雷器,AC10kV,13kV,硅橡胶,40kV,带间隙 | 台 | 24 | 0 | 0 | 6250.59 | 0 | 0 | 1 | 24 | HHB1 | 国网金湖县供电公司汽摩园仓库 | 浙江中能电气有限公司 | 资本性设备 |  |  | 资本性 |  |  |  | 1000022398 | 淮安 | 1 | 标准化，标称放电电流10kA，外串联固定间隙 | 一次设备 | 避雷器 | 交流避雷器 | JS01 |  | SGJSWZ00HTMM2420643-GW25931 | G1020001 | 4501807162 |  | RMB
1132 | 02H0 | 淮安藏军洞路仓库 | 2502101065 | 500127054 | 低压电力电缆,YJV,铜,16,4芯,ZC,无铠装,普通 | 千米 | 5 | 0 | 0 | 240684.77 | 0 | 0 | 1 | 27 | HHA1 | 国网淮安供电公司广州南路仓库 | 江苏珠影特种电缆有限公司 | 资本性设备 |  |  | 资本性 |  |  |  | 1000066855 | 淮安 | 2 | 配网 | 装置性材料 | 电缆 | 低压电力电缆 | JS01 |  | SGJSWZ00HTMM2420851-GW09866 | G1404002 | 4501780304 |  | RMB
1133 | 02H0 | 淮安藏军洞路仓库 | 2502101066 | 500127054 | 低压电力电缆,YJV,铜,16,4芯,ZC,无铠装,普通 | 千米 | 3.426 | 0 | 0 | 164917.2 | 0 | 0 | 1 | 27 | HHA1 | 国网淮安供电公司广州南路仓库 | 江苏珠影特种电缆有限公司 | 资本性设备 |  |  | 资本性 |  |  |  | 1000066855 | 淮安 | 2 | 配网 | 装置性材料 | 电缆 | 低压电力电缆 | JS01 |  | SGJSWZ00HTMM2420851-GW09866 | G1404002 | 4501780304 |  | RMB
1134 | 02H0 | 淮安藏军洞路仓库 | 2503100425 | 500127054 | 低压电力电缆,YJV,铜,16,4芯,ZC,无铠装,普通 | 千米 | 2 | 0 | 0 | 96273.91 | 0 | 0 | 1 | 12 | HHA1 | 国网淮安供电公司广州南路仓库 | 江苏中超电缆股份有限公司 | 资本性设备 |  |  | 资本性 |  |  |  | 1000736028 | 淮安 | 2 | 配网 | 装置性材料 | 电缆 | 低压电力电缆 | JS01 |  | SGJSWZ00HTMM2420852-GW14381 | G1404002 | 4501786111 |  | RMB
1135 | 02H0 | 淮安藏军洞路仓库 | 2503100428 | 500127054 | 低压电力电缆,YJV,铜,16,4芯,ZC,无铠装,普通 | 千米 | 5 | 0 | 0 | 240684.76 | 0 | 0 | 1 | 27 | HHA1 | 国网淮安供电公司广州南路仓库 | 江苏中超电缆股份有限公司 | 资本性设备 |  |  | 资本性 |  |  |  | 1000736028 | 淮安 | 2 | 配网 | 装置性材料 | 电缆 | 低压电力电缆 | JS01 |  | SGJSWZ00HTMM2420852-GW14381 | G1404002 | 4501786111 |  | RMB
1136 | 02H1 | 淮安藏军洞路仓库 | 2412100106 | 500127054 | 低压电力电缆,YJV,铜,16,4芯,ZC,无铠装,普通 | 千米 | 0.55 | 0 | 0 | 26384.6 | 0 | 0 | 4 | 118 | 93HD | 洪泽供电公司借用物资库 | 哈沈线缆制造有限公司 | 资本性设备 |  |  | 资本性 |  |  |  | 1000129475 | 淮安 | 2 | 配网 | 装置性材料 | 电缆 | 低压电力电缆 | JS01 |  | SGJSWZ00HTMM2417498-GW56206 | G1404002 | 4501763181 |  | RMB
1137 | 02H1 | 淮安藏军洞路仓库 | 2502100560 | 500127054 | 低压电力电缆,YJV,铜,16,4芯,ZC,无铠装,普通 | 千米 | 0.107 | 0 | 0 | 5133 | 0 | 0 | 4 | 91 | 93HD | 洪泽供电公司借用物资库 | 江苏宇久电缆科技有限公司 | 资本性设备 |  |  | 资本性 |  |  |  | 1000895368 | 淮安 | 2 | 配网 | 装置性材料 | 电缆 | 低压电力电缆 | JS01 |  | SGJSWZ00HTMM2420886-GW06363 | G1404002 | 4501776386 |  | RMB
1138 | 02H1 | 淮安藏军洞路仓库 | 2502100558 | 500127054 | 低压电力电缆,YJV,铜,16,4芯,ZC,无铠装,普通 | 千米 | 1.045 | 0 | 0 | 50130.74 | 0 | 0 | 4 | 91 | HHD2 | 国网洪泽县供电公司东四道仓库 | 江苏宇久电缆科技有限公司 | 资本性设备 |  |  | 资本性 |  |  |  | 1000895368 | 淮安 | 2 | 配网 | 装置性材料 | 电缆 | 低压电力电缆 | JS01 |  | SGJSWZ00HTMM2420886-GW06363 | G1404002 | 4501776386 |  | RMB
1139 | 02H1 | 淮安藏军洞路仓库 | 2502100560 | 500127054 | 低压电力电缆,YJV,铜,16,4芯,ZC,无铠装,普通 | 千米 | 0.079 | 0 | 0 | 3789.79 | 0 | 0 | 4 | 91 | HHD2 | 国网洪泽县供电公司东四道仓库 | 江苏宇久电缆科技有限公司 | 资本性设备 |  |  | 资本性 |  |  |  | 1000895368 | 淮安 | 2 | 配网 | 装置性材料 | 电缆 | 低压电力电缆 | JS01 |  | SGJSWZ00HTMM2420886-GW06363 | G1404002 | 4501776386 |  | RMB
1140 | 02H2 |  |  | 500127054 | 低压电力电缆,YJV,铜,16,4芯,ZC,无铠装,普通 | 千米 | 2 | 0 | 0 | 99223.64 | 0 | 0 | 0 | 0 |  |  |  | 资本性设备 | [7 empty] | 淮安 | 0 |  | 装置性材料 | 电缆 | 低压电力电缆 | JS01 | X |  | G1404002 |  |  | RMB
1141 | 02H2 | 淮安藏军洞路仓库 | 2503100425 | 500127054 | 低压电力电缆,YJV,铜,16,4芯,ZC,无铠装,普通 | 千米 | 0.638 | 0 | 0 | 31652.34 | 0 | 0 | 1 | 12 | HHC1 | 国网盱眙县供电公司宝山路仓库 | 江苏中超电缆股份有限公司 | 资本性设备 |  |  | 资本性 |  |  |  | 1000736028 | 淮安 | 2 | 配网 | 装置性材料 | 电缆 | 低压电力电缆 | JS01 |  | SGJSWZ00HTMM2420852-GW14381 | G1404002 | 4501786111 |  | RMB
1142 | 02H3 | 淮安藏军洞路仓库 | 2501100534 | 500127054 | 低压电力电缆,YJV,铜,16,4芯,ZC,无铠装,普通 | 千米 | 0 | 0 | 0.377 | 0 | 0 | 17710.61 | 4 | 102 | 93HB | 金湖供电公司借用物资库 | 江苏华亚电缆有限公司 | 资本性设备 |  |  | 资本性 |  |  |  | 1000023438 | 淮安 | 2 | 配网 | 装置性材料 | 电缆 | 低压电力电缆 | JS01 |  | SGJSWZ00HTMM2420872-GW00863 | G1404002 | 4501770117 |  | RMB
1143 | 02H3 | 淮安藏军洞路仓库 | 2501100534 | 500127054 | 低压电力电缆,YJV,铜,16,4芯,ZC,无铠装,普通 | 千米 | 0.085 | 0 | 0 | 3993.11 | 0 | 0 | 4 | 102 | HHB1 | 国网金湖县供电公司汽摩园仓库 | 江苏华亚电缆有限公司 | 资本性设备 |  |  | 资本性 |  |  |  | 1000023438 | 淮安 | 2 | 配网 | 装置性材料 | 电缆 | 低压电力电缆 | JS01 |  | SGJSWZ00HTMM2420872-GW00863 | G1404002 | 4501770117 |  | RMB
1144 | 02H3 | 淮安藏军洞路仓库 | 2502100562 | 500127054 | 低压电力电缆,YJV,铜,16,4芯,ZC,无铠装,普通 | 千米 | 1.301 | 0 | 0 | 61118.05 | 0 | 0 | 3 | 68 | HHB1 | 国网金湖县供电公司汽摩园仓库 | 江苏宇久电缆科技有限公司 | 资本性设备 |  |  | 资本性 |  |  |  | 1000895368 | 淮安 | 2 | 配网 | 装置性材料 | 电缆 | 低压电力电缆 | JS01 |  | SGJSWZ00HTMM2420886-GW06363 | G1404002 | 4501776386 |  | RMB
1145 | 02H0 | 孙兆芝 | 2503H03064 | 500127092 | 交流盘形悬式瓷绝缘子,U40C/140,190,200 | 片 | 300 | 0 | 0 | 13183.87 | 0 | 0 | 1 | 21 | HHA1 | 国网淮安供电公司广州南路仓库 | 湖南省醴陵市湘瑞电力电器有限公司 | 成本性原材料 |  |  | 成本性 |  |  |  | 1000007248 | 淮安 | 1 | 配网 | 装置性材料 | 绝缘子 | 交流盘形悬式瓷绝缘子 | JS01 |  | SGJSWZ00HTMM2420625-GW16512 | G1405025 | 4501791858 |  | RMB
1146 | 02H0 | 顾同兴 | 2504H03351 | 500127092 | 交流盘形悬式瓷绝缘子,U40C/140,190,200 | 片 | 68 | 0 | 0 | 2988.34 | 0 | 0 | 1 | 21 | HHA1 | 国网淮安供电公司广州南路仓库 | 湖南省醴陵市湘瑞电力电器有限公司 | 成本性原材料 |  |  | 成本性 |  |  |  | 1000007248 | 淮安 | 1 | 配网 | 装置性材料 | 绝缘子 | 交流盘形悬式瓷绝缘子 | JS01 |  | SGJSWZ00HTMM2420625-GW25523 | G1405025 | 4501806753 |  | RMB | X
1147 | 02H0 | 顾同兴 | 2504H03887 | 500127092 | 交流盘形悬式瓷绝缘子,U40C/140,190,200 | 片 | 1000 | 0 | 0 | 43946.25 | 0 | 0 | 1 | 20 | HHA1 | 国网淮安供电公司广州南路仓库 | 醴陵市东方电瓷电器有限公司 | 成本性原材料 |  |  | 成本性 |  |  |  | 1000282527 | 淮安 | 1 | 配网 | 装置性材料 | 绝缘子 | 交流盘形悬式瓷绝缘子 | JS01 |  | SGJSWZ00HTMM2420615-GW26395 | G1405025 | 4501807626 |  | RMB | X
1148 | 02H0 | 顾同兴 | 2504H03888 | 500127092 | 交流盘形悬式瓷绝缘子,U40C/140,190,200 | 片 | 1000 | 0 | 0 | 43946.25 | 0 | 0 | 1 | 20 | HHA1 | 国网淮安供电公司广州南路仓库 | 醴陵市东方电瓷电器有限公司 | 成本性原材料 |  |  | 成本性 |  |  |  | 1000282527 | 淮安 | 1 | 配网 | 装置性材料 | 绝缘子 | 交流盘形悬式瓷绝缘子 | JS01 |  | SGJSWZ00HTMM2420615-GW26395 | G1405025 | 4501807626 |  | RMB | X
1149 | 02H0 | 孙兆芝 | 2505H02555 | 500127092 | 交流盘形悬式瓷绝缘子,U40C/140,190,200 | 片 | 1004 | 0 | 0 | 44122.03 | 0 | 0 | 1 | 11 | HHA1 | 国网淮安供电公司广州南路仓库 | 萍乡电瓷厂电力电器有限公司 | 成本性原材料 |  |  | 成本性 |  |  |  | 1000011400 | 淮安 | 1 | 配网 | 装置性材料 | 绝缘子 | 交流盘形悬式瓷绝缘子 | JS01 |  | SGJSWZ00HTMM2420618-GW30246 | G1405025 | 4501819082 |  | RMB
1150 | 02H0 | 曹昕瑀 | 2503H03334 | 500127092 | 交流盘形悬式瓷绝缘子,U40C/140,190,200 | 片 | 16 | 0 | 0 | 704.42 | 0 | 0 | 1 | 21 | HHA1 | 国网淮安供电公司广州南路仓库 | 湖南省醴陵市湘瑞电力电器有限公司 | 资本性设备 |  |  | 资本性 |  |  |  | 1000007248 | 淮安 | 1 | 配网 | 装置性材料 | 绝缘子 | 交流盘形悬式瓷绝缘子 | JS01 |  | SGJSWZ00HTMM2420625-GW17220 | G1405025 | 4501792721 |  | RMB
1151 | 02H0 | 陈龙 | 2504H00427 | 500127092 | 交流盘形悬式瓷绝缘子,U40C/140,190,200 | 片 | 116 | 0 | 0 | 5107.08 | 0 | 0 | 1 | 21 | HHA1 | 国网淮安供电公司广州南路仓库 | 湖南省醴陵市湘瑞电力电器有限公司 | 资本性设备 |  |  | 资本性 |  |  |  | 1000007248 | 淮安 | 1 | 配网 | 装置性材料 | 绝缘子 | 交流盘形悬式瓷绝缘子 | JS01 |  | SGJSWZ00HTMM2420625-GW20367 | G1405025 | 4501800354 |  | RMB
1152 | 02H1 | 顾欣 | 2505H00569 | 500127092 | 交流盘形悬式瓷绝缘子,U40C/140,190,200 | 片 | 500 | 0 | 0 | 21915.93 | 0 | 0 | 1 | 6 | HHD2 | 国网洪泽县供电公司东四道仓库 | 江西高强电瓷集团有限公司 | 成本性原材料 |  |  | 成本性 |  |  |  | 1000018796 | 淮安 | 1 | 配网 | 装置性材料 | 绝缘子 | 交流盘形悬式瓷绝缘子 | JS01 |  | SGJSWZ00HTMM2420627-GW28309 | G1405025 | 4501810228 |  | RMB
1153 | 02H1 | 周永吉 | 2410H02532 | 500127092 | 交流盘形悬式瓷绝缘子,U40C/140,190,200 | 片 | 17 | 0 | 0 | 791.32 | 0 | 0 | 4 | 117 | HHD2 | 国网洪泽县供电公司东四道仓库 | 江西省萍乡市第四电瓷厂 | 资本性设备 |  |  | 资本性 |  |  |  | 1000000363 | 淮安 | 1 | 配网 | 装置性材料 | 绝缘子 | 交流盘形悬式瓷绝缘子 | JS01 |  | SGJSWZ00HTMM2410177-GW49282 | G1405025 | 4501751576 |  | RMB
1154 | 02H3 | 胡跃坤 | 2503H04856 | 500127092 | 交流盘形悬式瓷绝缘子,U40C/140,190,200 | 片 | 439 | 0 | 0 | 18693.34 | 0 | 0 | 2 | 54 | HHB1 | 国网金湖县供电公司汽摩园仓库 | 萍乡市华瑞电瓷电器有限责任公司 | 成本性原材料 |  |  | 成本性 |  |  |  | 1000023758 | 淮安 | 1 | 配网 | 装置性材料 | 绝缘子 | 交流盘形悬式瓷绝缘子 | JS01 |  | SGJSWZ00HTMM2420626-GW19236 | G1405025 | 4501798553 |  | RMB
1155 | 02H3 | 查雨欣 | 2503H04181 | 500127092 | 交流盘形悬式瓷绝缘子,U40C/140,190,200 | 片 | 50 | 0 | 0 | 2196.02 | 0 | 0 | 3 | 61 | HHB1 | 国网金湖县供电公司汽摩园仓库 | 萍乡电瓷厂电力电器有限公司 | 资本性设备 |  |  | 资本性 |  |  |  | 1000011400 | 淮安 | 1 | 配网 | 装置性材料 | 绝缘子 | 交流盘形悬式瓷绝缘子 | JS01 |  | SGJSWZ00HTMM2420618-GW19022 | G1405025 | 4501798339 |  | RMB
1156 | 02H3 | 查雨欣 | 2504H03638 | 500127092 | 交流盘形悬式瓷绝缘子,U40C/140,190,200 | 片 | 120 | 0 | 0 | 5270.44 | 0 | 0 | 1 | 25 | HHB1 | 国网金湖县供电公司汽摩园仓库 | 萍乡电瓷厂电力电器有限公司 | 资本性设备 |  |  | 资本性 |  |  |  | 1000011400 | 淮安 | 1 | 配网 | 装置性材料 | 绝缘子 | 交流盘形悬式瓷绝缘子 | JS01 |  | SGJSWZ00HTMM2420618-GW25690 | G1405025 | 4501806920 |  | RMB
1157 | 02H0 | 陈龙 | 2504H00445 | 500128490 | 交流盘形悬式瓷绝缘子,U70C/146,255,320 | 片 | 52 | 0 | 0 | 2891.32 | 0 | 0 | 2 | 55 | HHA1 | 国网淮安供电公司广州南路仓库 | 萍乡市华瑞电瓷电器有限责任公司 | 资本性设备 |  |  | 资本性 |  |  |  | 1000023758 | 淮安 | 1 | 配网 | 装置性材料 | 绝缘子 | 交流盘形悬式瓷绝缘子 | JS01 |  | SGJSWZ00HTMM2420626-GW20691 | G1405025 | 4501800678 |  | RMB
1158 | 02H0 | 曹昕瑀 | 2504H03012 | 500128490 | 交流盘形悬式瓷绝缘子,U70C/146,255,320 | 片 | 1 | 0 | 0 | 55.6 | 0 | 0 | 2 | 35 | HHA1 | 国网淮安供电公司广州南路仓库 | 萍乡市第二高压电瓷厂 | 资本性设备 |  |  | 资本性 |  |  |  | 1000001310 | 淮安 | 1 | 配网 | 装置性材料 | 绝缘子 | 交流盘形悬式瓷绝缘子 | JS01 |  | SGJSWZ00HTMM2420602-GW25295 | G1405025 | 4501806525 |  | RMB
1159 | 02H0 | 曹昕瑀 | 2407H02944 | 500129321 | 耐张线夹-楔型绝缘,NXJG-3 | 付 | 5 | 0 | 0 | 158.15 | 0 | 0 | 11 | 307 | HHA1 | 国网淮安供电公司广州南路仓库 | 中网电力科技有限公司 | 资本性设备 |  |  | 资本性 |  |  |  | 1000192470 | 淮安 | 1 | 耐张线夹-楔型绝缘,NXJG-3。适用于绝缘导线120mm2～150mm2导线 | 装置性材料 | 金具 | 耐张线夹-楔型绝缘 | JS01 |  | SGJSWZ00HTMM2410372-GW36411 | G1407038 | 4501729056 |  | RMB
1160 | 02H0 | 曹昕瑀 | 2501H00697 | 500129321 | 耐张线夹-楔型绝缘,NXJG-3 | 付 | 9 | 0 | 0 | 284.66 | 0 | 0 | 3 | 90 | HHA1 | 国网淮安供电公司广州南路仓库 | 永固集团股份有限公司 | 资本性设备 |  |  | 资本性 |  |  |  | 1000015070 | 淮安 | 1 | 耐张线夹-楔型绝缘,NXJG-3。适用于绝缘导线120mm2～150mm2导线 | 装置性材料 | 金具 | 耐张线夹-楔型绝缘 | JS01 |  | SGJSWZ00HTMM2410410-GW03432 | G1407038 | 4501773320 |  | RMB
1161 | 02H0 | 曹昕瑀 | 2501H00695 | 500129322 | 耐张线夹-楔型绝缘,NXJG-4 | 付 | 36 | 0 | 0 | 1595.47 | 0 | 0 | 3 | 90 | HHA1 | 国网淮安供电公司广州南路仓库 | 永固集团股份有限公司 | 资本性设备 |  |  | 资本性 |  |  |  | 1000015070 | 淮安 | 1 | 耐张线夹-楔型绝缘,NXJG-4。适用于绝缘导线185mm2～240mm2导线 | 装置性材料 | 金具 | 耐张线夹-楔型绝缘 | JS01 |  | SGJSWZ00HTMM2410410-GW03432 | G1407038 | 4501773320 |  | RMB
1162 | 02H0 | 顾同兴 | 2503H05247 | 500131009 | 1kV电缆终端,1×300,户内终端,冷缩,铜 | 套 | 26 | 0 | 0 | 1509.44 | 0 | 0 | 3 | 62 | HHA1 | 国网淮安供电公司广州南路仓库 | 杭州矽能电力技术有限公司 | 成本性原材料 |  |  | 成本性 |  |  |  | 1000024169 | 淮安 | 1 | 1kV电缆终端,1×300,户内终端,冷缩,铜 | 装置性材料 | 电缆附件 | 35kV及以下电缆终端 | JS01 |  | SGJSWZ00HTMM2420486-GW20712 | G1408001 | 4501800699 |  | RMB | X
1163 | 02H0 | 顾同兴 | 2504H02126 | 500131009 | 1kV电缆终端,1×300,户内终端,冷缩,铜 | 套 | 200 | 0 | 0 | 11611.09 | 0 | 0 | 1 | 28 | HHA1 | 国网淮安供电公司广州南路仓库 | 长缆科技集团股份有限公司 | 成本性原材料 |  |  | 成本性 |  |  |  | 1000000436 | 淮安 | 1 | 1kV电缆终端,1×300,户内终端,冷缩,铜 | 装置性材料 | 电缆附件 | 35kV及以下电缆终端 | JS01 |  | SGJSWZ00HTMM2420725-GW23530 | G1408001 | 4501804446 |  | RMB | X
1164 | 02H0 | 徐梦颖 | 2503H03013 | 500131009 | 1kV电缆终端,1×300,户内终端,冷缩,铜 | 套 | 24 | 0 | 0 | 1347.51 | 0 | 0 | 3 | 67 | HHA1 | 国网淮安供电公司广州南路仓库 | 永固集团股份有限公司 | 资本性设备 |  |  | 资本性 |  |  |  | 1000015070 | 淮安 | 1 | 1kV电缆终端,1×300,户内终端,冷缩,铜 | 装置性材料 | 电缆附件 | 35kV及以下电缆终端 | JS01 |  | SGJSWZ00HTMM2420452-GW16615 | G1408001 | 4501791961 |  | RMB
1165 | 02H0 | 陈龙 | 2504H00441 | 500131009 | 1kV电缆终端,1×300,户内终端,冷缩,铜 | 套 | 16 | 0 | 0 | 898.34 | 0 | 0 | 2 | 53 | HHA1 | 国网淮安供电公司广州南路仓库 | 新缆集团有限公司 | 资本性设备 |  |  | 资本性 |  |  |  | 1000004132 | 淮安 | 1 | 1kV电缆终端,1×300,户内终端,冷缩,铜 | 装置性材料 | 电缆附件 | 35kV及以下电缆终端 | JS01 |  | SGJSWZ00HTMM2420458-GW20317 | G1408001 | 4501800304 |  | RMB
1166 | 02H0 | 王李 | 2504H04240 | 500131009 | 1kV电缆终端,1×300,户内终端,冷缩,铜 | 套 | 8 | 0 | 0 | 449.16 | 0 | 0 | 1 | 27 | HHA1 | 国网淮安供电公司广州南路仓库 | 江苏中天科技电缆附件有限公司 | 资本性设备 |  |  | 资本性 |  |  |  | 1000124331 | 淮安 | 1 | 1kV电缆终端,1×300,户内终端,冷缩,铜 | 装置性材料 | 电缆附件 | 35kV及以下电缆终端 | JS01 |  | SGJSWZ00HTMM2420453-GW26210 | G1408001 | 4501807441 |  | RMB
1167 | 02H1 | 顾欣 | 2502H04557 | 500131009 | 1kV电缆终端,1×300,户内终端,冷缩,铜 | 套 | 52 | 0 | 0 | 3071.68 | 0 | 0 | 2 | 54 | HHD2 | 国网洪泽县供电公司东四道仓库 | 新缆集团有限公司 | 成本性原材料 |  |  | 成本性 |  |  |  | 1000004132 | 淮安 | 1 | 1kV电缆终端,1×300,户内终端,冷缩,铜 | 装置性材料 | 电缆附件 | 35kV及以下电缆终端 | JS01 |  | SGJSWZ00HTMM2420458-GW10406 | G1408001 | 4501781269 |  | RMB
1168 | 02H2 | 曹伟 | 2503H03041 | 500131009 | 1kV电缆终端,1×300,户内终端,冷缩,铜 | 套 | 8 | 0 | 0 | 410.62 | 0 | 0 | 1 | 7 | HHC1 | 国网盱眙县供电公司宝山路仓库 | 上海三原电缆附件有限公司 | 资本性设备 |  |  | 资本性 |  |  |  | 1000000197 | 淮安 | 1 | 1kV电缆终端,1×300,户内终端,冷缩,铜 | 装置性材料 | 电缆附件 | 35kV及以下电缆终端 | JS01 |  | SGJSWZ00HTMM2420485-GW16395 | G1408001 | 4501791741 |  | RMB
1169 | 02H3 | 胡跃坤 | 2504H00391 | 500131009 | 1kV电缆终端,1×300,户内终端,冷缩,铜 | 套 | 40 | 0 | 0 | 2194.67 | 0 | 0 | 3 | 61 | HHB1 | 国网金湖县供电公司汽摩园仓库 | 上海捷锦电力新材料有限公司 | 成本性原材料 |  |  | 成本性 |  |  |  | 1000007590 | 淮安 | 1 | 1kV电缆终端,1×300,户内终端,冷缩,铜 | 装置性材料 | 电缆附件 | 35kV及以下电缆终端 | JS01 |  | SGJSWZ00HTMM2421846-GW20378 | G1408001 | 4501800365 |  | RMB
1170 | 02H3 | 查雨欣 | 2504H03628 | 500131009 | 1kV电缆终端,1×300,户内终端,冷缩,铜 | 套 | 64 | 0 | 0 | 3454.86 | 0 | 0 | 1 | 25 | HHB1 | 国网金湖县供电公司汽摩园仓库 | 永固集团股份有限公司 | 资本性设备 |  |  | 资本性 |  |  |  | 1000015070 | 淮安 | 1 | 1kV电缆终端,1×300,户内终端,冷缩,铜 | 装置性材料 | 电缆附件 | 35kV及以下电缆终端 | JS01 |  | SGJSWZ00HTMM2420452-GW25878 | G1408001 | 4501807109 |  | RMB
1171 | 02H3 | 胡子豪 | 2504H04189 | 500131009 | 1kV电缆终端,1×300,户内终端,冷缩,铜 | 套 | 7 | 0 | 0 | 377.88 | 0 | 0 | 1 | 25 | HHB1 | 国网金湖县供电公司汽摩园仓库 | 永固集团股份有限公司 | 资本性设备 |  |  | 资本性 |  |  |  | 1000015070 | 淮安 | 1 | 1kV电缆终端,1×300,户内终端,冷缩,铜 | 装置性材料 | 电缆附件 | 35kV及以下电缆终端 | JS01 |  | SGJSWZ00HTMM2420452-GW25879 | G1408001 | 4501807110 |  | RMB
1172 | 02H0 | 孙兆芝 | 2503H03057 | 500132737 | 低压电力电缆,YJV,铜,16,2芯,ZC,无铠装,普通 | 千米 | 4.114 | 0 | 0 | 100986.65 | 0 | 0 | 2 | 59 | HHA1 | 国网淮安供电公司广州南路仓库 | 江苏浦漕科技股份有限公司 | 成本性原材料 |  |  | 成本性 |  |  |  | 1000064735 | 淮安 | 2 | 配网 | 装置性材料 | 电缆 | 低压电力电缆 | JS01 |  | SGJSWZ00HTMM2420883-GW16679 | G1404002 | 4501792025 |  | RMB
1173 | 02H0 | 孙兆芝 | 2504H00360 | 500132737 | 低压电力电缆,YJV,铜,16,2芯,ZC,无铠装,普通 | 千米 | 0.175 | 0 | 0 | 4295.74 | 0 | 0 | 2 | 50 | HHA1 | 国网淮安供电公司广州南路仓库 | 江苏中建电缆有限公司 | 成本性原材料 |  |  | 成本性 |  |  |  | 1000338530 | 淮安 | 2 | 配网 | 装置性材料 | 电缆 | 低压电力电缆 | JS01 |  | SGJSWZ00HTMM2420880-GW21012 | G1404002 | 4501800999 |  | RMB
1174 | 02H1 | 顾欣 | 2501H00955 | 500132737 | 低压电力电缆,YJV,铜,16,2芯,ZC,无铠装,普通 | 千米 | 1.32 | 0 | 0 | 31922.69 | 0 | 0 | 4 | 118 | 93HD | 洪泽供电公司借用物资库 | 江苏珠影特种电缆有限公司 | 成本性原材料 |  |  | 成本性 |  |  |  | 1000066855 | 淮安 | 2 | 配网 | 装置性材料 | 电缆 | 低压电力电缆 | JS01 |  | SGJSWZ00HTMM2420851-GW03599 | G1404002 | 4501773487 |  | RMB
1175 | 02H2 | 曹伟 | 2503H03046 | 500132737 | 低压电力电缆,YJV,铜,16,2芯,ZC,无铠装,普通 | 千米 | 1.058 | 0 | 0 | 26494.22 | 0 | 0 | 1 | 7 | HHC1 | 国网盱眙县供电公司宝山路仓库 | 江苏浦漕科技股份有限公司 | 资本性设备 |  |  | 资本性 |  |  |  | 1000064735 | 淮安 | 2 | 配网 | 装置性材料 | 电缆 | 低压电力电缆 | JS01 |  | SGJSWZ00HTMM2420883-GW16680 | G1404002 | 4501792026 |  | RMB
1176 | 02H3 | 胡跃坤 | 2503H04865 | 500132737 | 低压电力电缆,YJV,铜,16,2芯,ZC,无铠装,普通 | 千米 | 0.475 | 0 | 0 | 12050.28 | 0 | 0 | 1 | 11 | HHB1 | 国网金湖县供电公司汽摩园仓库 | 江苏广汇电缆有限公司 | 成本性原材料 |  |  | 成本性 |  |  |  | 1000000210 | 淮安 | 2 | 配网 | 装置性材料 | 电缆 | 低压电力电缆 | JS01 |  | SGJSWZ00HTMM2420875-GW18582 | G1404002 | 4501797898 |  | RMB
1177 | 02H3 | 高宏宇 | 2502H03070 | 500132737 | 低压电力电缆,YJV,铜,16,2芯,ZC,无铠装,普通 | 千米 | 0.072 | 0 | 0 | 1748.39 | 0 | 0 | 1 | 24 | HHB1 | 国网金湖县供电公司汽摩园仓库 | 江苏浦漕科技股份有限公司 | 资本性材料 |  |  | 资本性 |  |  |  | 1000064735 | 淮安 | 2 | 配网 | 装置性材料 | 电缆 | 低压电力电缆 | JS01 |  | SGJSWZ00HTMM2420883-GW11023 | G1404002 | 4501781886 |  | RMB
1178 | 02H4 | 胥力 | 2505H00552 | 500132737 | 低压电力电缆,YJV,铜,16,2芯,ZC,无铠装,普通 | 千米 | 0 | 3 | 0 | 0 | 73743.13 | 0 | 1 | 7 | HHE1 | 国网涟水县供电公司兴旺大道仓库 | 通鼎互联信息股份有限公司 | 成本性原材料 |  |  | 成本性 |  |  |  | 1000117655 | 淮安 | 2 | 配网 | 装置性材料 | 电缆 | 低压电力电缆 | JS01 |  | SGJSWZ00HTMM2420836-GW28591 | G1404002 | 4501810511 |  | RMB
1179 | 02H4 | 胥力 | 2505H00553 | 500132737 | 低压电力电缆,YJV,铜,16,2芯,ZC,无铠装,普通 | 千米 | 0 | 3 | 0 | 0 | 73743.13 | 0 | 1 | 7 | HHE1 | 国网涟水县供电公司兴旺大道仓库 | 通鼎互联信息股份有限公司 | 成本性原材料 |  |  | 成本性 |  |  |  | 1000117655 | 淮安 | 2 | 配网 | 装置性材料 | 电缆 | 低压电力电缆 | JS01 |  | SGJSWZ00HTMM2420836-GW28591 | G1404002 | 4501810511 |  | RMB
1180 | 02H4 | 胥力 | 2505H00554 | 500132737 | 低压电力电缆,YJV,铜,16,2芯,ZC,无铠装,普通 | 千米 | 0 | 3 | 0 | 0 | 73743.13 | 0 | 1 | 7 | HHE1 | 国网涟水县供电公司兴旺大道仓库 | 通鼎互联信息股份有限公司 | 成本性原材料 |  |  | 成本性 |  |  |  | 1000117655 | 淮安 | 2 | 配网 | 装置性材料 | 电缆 | 低压电力电缆 | JS01 |  | SGJSWZ00HTMM2420836-GW28591 | G1404002 | 4501810511 |  | RMB
1181 | 02H4 | 胥力 | 2505H00555 | 500132737 | 低压电力电缆,YJV,铜,16,2芯,ZC,无铠装,普通 | 千米 | 0 | 3 | 0 | 0 | 73743.13 | 0 | 1 | 7 | HHE1 | 国网涟水县供电公司兴旺大道仓库 | 通鼎互联信息股份有限公司 | 成本性原材料 |  |  | 成本性 |  |  |  | 1000117655 | 淮安 | 2 | 配网 | 装置性材料 | 电缆 | 低压电力电缆 | JS01 |  | SGJSWZ00HTMM2420836-GW28591 | G1404002 | 4501810511 |  | RMB
1182 | 02H4 | 胥力 | 2505H00556 | 500132737 | 低压电力电缆,YJV,铜,16,2芯,ZC,无铠装,普通 | 千米 | 0 | 3 | 0 | 0 | 73743.13 | 0 | 1 | 7 | HHE1 | 国网涟水县供电公司兴旺大道仓库 | 通鼎互联信息股份有限公司 | 成本性原材料 |  |  | 成本性 |  |  |  | 1000117655 | 淮安 | 2 | 配网 | 装置性材料 | 电缆 | 低压电力电缆 | JS01 |  | SGJSWZ00HTMM2420836-GW28591 | G1404002 | 4501810511 |  | RMB
1183 | 02H4 | 胥力 | 2505H00557 | 500132737 | 低压电力电缆,YJV,铜,16,2芯,ZC,无铠装,普通 | 千米 | 0 | 3 | 0 | 0 | 73743.13 | 0 | 1 | 7 | HHE1 | 国网涟水县供电公司兴旺大道仓库 | 通鼎互联信息股份有限公司 | 成本性原材料 |  |  | 成本性 |  |  |  | 1000117655 | 淮安 | 2 | 配网 | 装置性材料 | 电缆 | 低压电力电缆 | JS01 |  | SGJSWZ00HTMM2420836-GW28591 | G1404002 | 4501810511 |  | RMB
1184 | 02H4 | 胥力 | 2505H00558 | 500132737 | 低压电力电缆,YJV,铜,16,2芯,ZC,无铠装,普通 | 千米 | 0 | 3 | 0 | 0 | 73743.13 | 0 | 1 | 7 | HHE1 | 国网涟水县供电公司兴旺大道仓库 | 通鼎互联信息股份有限公司 | 成本性原材料 |  |  | 成本性 |  |  |  | 1000117655 | 淮安 | 2 | 配网 | 装置性材料 | 电缆 | 低压电力电缆 | JS01 |  | SGJSWZ00HTMM2420836-GW28591 | G1404002 | 4501810511 |  | RMB
1185 | 02H4 | 胥力 | 2505H00559 | 500132737 | 低压电力电缆,YJV,铜,16,2芯,ZC,无铠装,普通 | 千米 | 0 | 3 | 0 | 0 | 73743.13 | 0 | 1 | 7 | HHE1 | 国网涟水县供电公司兴旺大道仓库 | 通鼎互联信息股份有限公司 | 成本性原材料 |  |  | 成本性 |  |  |  | 1000117655 | 淮安 | 2 | 配网 | 装置性材料 | 电缆 | 低压电力电缆 | JS01 |  | SGJSWZ00HTMM2420836-GW28591 | G1404002 | 4501810511 |  | RMB
1186 | 02H4 | 胥力 | 2505H00560 | 500132737 | 低压电力电缆,YJV,铜,16,2芯,ZC,无铠装,普通 | 千米 | 0 | 3 | 0 | 0 | 73743.13 | 0 | 1 | 7 | HHE1 | 国网涟水县供电公司兴旺大道仓库 | 通鼎互联信息股份有限公司 | 成本性原材料 |  |  | 成本性 |  |  |  | 1000117655 | 淮安 | 2 | 配网 | 装置性材料 | 电缆 | 低压电力电缆 | JS01 |  | SGJSWZ00HTMM2420836-GW28591 | G1404002 | 4501810511 |  | RMB
1187 | 02H4 | 胥力 | 2505H00561 | 500132737 | 低压电力电缆,YJV,铜,16,2芯,ZC,无铠装,普通 | 千米 | 0 | 3 | 0 | 0 | 73743.14 | 0 | 1 | 7 | HHE1 | 国网涟水县供电公司兴旺大道仓库 | 通鼎互联信息股份有限公司 | 成本性原材料 |  |  | 成本性 |  |  |  | 1000117655 | 淮安 | 2 | 配网 | 装置性材料 | 电缆 | 低压电力电缆 | JS01 |  | SGJSWZ00HTMM2420836-GW28591 | G1404002 | 4501810511 |  | RMB
1188 | 02H0 | 顾同兴 | 2410H04398 | 500135712 | 环网箱,AC20kV,2,4 | 台 | 2 | 0 | 0 | 413456.51 | 0 | 0 | 6 | 153 | HHA1 | 国网淮安供电公司广州南路仓库 | 上海敬道电气有限公司 | 成本性原材料 |  |  | 成本性 |  |  |  | 1000089154 | 淮安 | 3 | 环网箱,AC20kV,2,4。2进,4出,SF6绝缘,电动,有自动化接口,进线负荷开关/出线断路器（含线路保护）,不锈钢外壳 | 一次设备 | 开关柜（箱） | 环网箱 | JS01 |  | SGJSWZ00HTMM2417415-GW53044 | G1016012 | 4501756440 |  | RMB | X
1189 | 02H0 | 曹昕瑀 | 2504H01280 | 500135714 | 环网箱,AC20kV,2,2 | 台 | 1 | 0 | 0 | 136194.69 | 0 | 0 | 1 | 28 | HHA1 | 国网淮安供电公司广州南路仓库 | 珠海沃顿电气有限公司 | 资本性设备 |  |  | 资本性 |  |  |  | 1000088364 | 淮安 | 3 | 环网箱,AC20kV,2,2。2进,2出,SF6绝缘,电动,有自动化接口,进线负荷开关/出线断路器（含线路保护）,不锈钢外壳 | 一次设备 | 开关柜（箱） | 环网箱 | JS01 |  | SGJSWZ00HTMM2420622-GW21560 | G1016012 | 4501801784 |  | RMB
1190 | 02H0 | 顾同兴 | 2501H00138 | 500135730 | 低压电力电缆,ERF,铜,300,1芯,ZC,无铠装,普通 | 千米 | 0.23 | 0 | 0 | 53691.14 | 0 | 0 | 3 | 66 | HHA1 | 国网淮安供电公司广州南路仓库 | 江苏亨通电力电缆有限公司 | 成本性原材料 |  |  | 成本性 |  |  |  | 1000014580 | 淮安 | 1 | 低压电力电缆,ERF,铜,300,1芯,ZC,无铠装,普通 | 装置性材料 | 电缆 | 低压电力电缆 | JS01 |  | SGJSWZ00HTMM2410243-GW00314 | G1404002 | 4501769553 |  | RMB | X
1191 | 02H0 | 孙兆芝 | 2503H03059 | 500135730 | 低压电力电缆,ERF,铜,300,1芯,ZC,无铠装,普通 | 千米 | 2.986 | 0 | 0 | 697051.06 | 0 | 0 | 2 | 50 | HHA1 | 国网淮安供电公司广州南路仓库 | 江苏亨通电力电缆有限公司 | 成本性原材料 |  |  | 成本性 |  |  |  | 1000014580 | 淮安 | 1 | 低压电力电缆,ERF,铜,300,1芯,ZC,无铠装,普通 | 装置性材料 | 电缆 | 低压电力电缆 | JS01 |  | SGJSWZ00HTMM2420864-GW16589 | G1404002 | 4501791935 |  | RMB
1192 | 02H0 | 孙兆芝 | 2504H00345 | 500135730 | 低压电力电缆,ERF,铜,300,1芯,ZC,无铠装,普通 | 千米 | 2 | 0 | 0 | 466879.48 | 0 | 0 | 2 | 32 | HHA1 | 国网淮安供电公司广州南路仓库 | 青岛汉缆股份有限公司 | 成本性原材料 |  |  | 成本性 |  |  |  | 1000014599 | 淮安 | 1 | 低压电力电缆,ERF,铜,300,1芯,ZC,无铠装,普通 | 装置性材料 | 电缆 | 低压电力电缆 | JS01 |  | SGJSWZ00HTMM2420860-GW20563 | G1404002 | 4501800550 |  | RMB
1193 | 02H1 | 郭海翔 | 2404H01122 | 500135730 | 低压电力电缆,ERF,铜,300,1芯,ZC,无铠装,普通 | 千米 | 0 | 0 | 0.132 | 0 | 0 | 29359.34 | 12 | 332 | HHD2 | 国网洪泽县供电公司东四道仓库 | 宝胜科技创新股份有限公司 | 成本性原材料 |  |  | 成本性 |  |  |  | 1000001574 | 淮安 | 1 | 低压电力电缆,ERF,铜,300,1芯,ZC,无铠装,普通 | 装置性材料 | 电缆 | 低压电力电缆 | JS01 |  | SGJSWZ00HTMM2328533-GW23467 | G1404002 | 4501703025 |  | RMB
1194 | 02H1 | 郭海翔 | 2501H00808 | 500135730 | 低压电力电缆,ERF,铜,300,1芯,ZC,无铠装,普通 | 千米 | 0.5 | 0 | 0 | 111209.64 | 0 | 0 | 3 | 84 | HHD2 | 国网洪泽县供电公司东四道仓库 | 江苏中煤电缆有限公司 | 成本性原材料 |  |  | 成本性 |  |  |  | 1000002470 | 淮安 | 1 | 低压电力电缆,ERF,铜,300,1芯,ZC,无铠装,普通 | 装置性材料 | 电缆 | 低压电力电缆 | JS01 |  | SGJSWZ00HTMM2417439-GW03090 | G1404002 | 4501772977 |  | RMB
1195 | 02H1 | 周永吉 | 2403H00027 | 500135730 | 低压电力电缆,ERF,铜,300,1芯,ZC,无铠装,普通 | 千米 | 0 | 0 | 0.016 | 0 | 0 | 3294.4 | 11 | 312 | HHD2 | 国网洪泽县供电公司东四道仓库 | 无锡江南电缆有限公司 | 资本性设备 |  |  | 资本性 |  |  |  | 1000014714 | 淮安 | 1 | 低压电力电缆,ERF,铜,300,1芯,ZC,无铠装,普通 | 装置性材料 | 电缆 | 低压电力电缆 | JS01 |  | SGJSWZ00HTMM2328497-GW10789 | G1404002 | 4501685270 |  | RMB
1196 | 02H2 | 金晶 | 2409H04328 | 500135730 | 低压电力电缆,ERF,铜,300,1芯,ZC,无铠装,普通 | 千米 | 0.018 | 0 | 0 | 4042.31 | 0 | 0 | 7 | 203 | HHC1 | 国网盱眙县供电公司宝山路仓库 | 江苏亨通电力电缆有限公司 | 资本性设备 |  |  | 资本性 |  |  |  | 1000014580 | 淮安 | 1 | 低压电力电缆,ERF,铜,300,1芯,ZC,无铠装,普通 | 装置性材料 | 电缆 | 低压电力电缆 | JS01 |  | SGJSWZ00HTMM2410243-GW46907 | G1404002 | 4501748501 |  | RMB
1197 | 02H3 | 胡跃坤 | 2504H00372 | 500135730 | 低压电力电缆,ERF,铜,300,1芯,ZC,无铠装,普通 | 千米 | 0.228 | 0 | 0 | 53591.31 | 0 | 0 | 1 | 27 | HHB1 | 国网金湖县供电公司汽摩园仓库 | 江苏亨通电力电缆有限公司 | 成本性原材料 |  |  | 成本性 |  |  |  | 1000014580 | 淮安 | 1 | 低压电力电缆,ERF,铜,300,1芯,ZC,无铠装,普通 | 装置性材料 | 电缆 | 低压电力电缆 | JS01 |  | SGJSWZ00HTMM2420864-GW20553 | G1404002 | 4501800540 |  | RMB
1198 | 02H3 | 查雨欣 | 2504H03637 | 500135730 | 低压电力电缆,ERF,铜,300,1芯,ZC,无铠装,普通 | 千米 | 0 | 0.5 | 0 | 0 | 114517.7 | 0 | 1 | 4 | HHB1 | 国网金湖县供电公司汽摩园仓库 | 江苏上上电缆集团有限公司 | 资本性设备 |  |  | 资本性 |  |  |  | 1000001272 | 淮安 | 1 | 低压电力电缆,ERF,铜,300,1芯,ZC,无铠装,普通 | 装置性材料 | 电缆 | 低压电力电缆 | JS01 |  | SGJSWZ00HTMM2420870-GW25272 | G1404002 | 4501806502 |  | RMB
1199 | 02H3 | 胡子豪 | 2504H04171 | 500135730 | 低压电力电缆,ERF,铜,300,1芯,ZC,无铠装,普通 | 千米 | 0 | 0.192 | 0 | 0 | 43974.8 | 0 | 1 | 4 | HHB1 | 国网金湖县供电公司汽摩园仓库 | 江苏上上电缆集团有限公司 | 资本性设备 |  |  | 资本性 |  |  |  | 1000001272 | 淮安 | 1 | 低压电力电缆,ERF,铜,300,1芯,ZC,无铠装,普通 | 装置性材料 | 电缆 | 低压电力电缆 | JS01 |  | SGJSWZ00HTMM2420870-GW25273 | G1404002 | 4501806503 |  | RMB
1200 | 02H4 | 严磊 | 2501H00625 | 500135730 | 低压电力电缆,ERF,铜,300,1芯,ZC,无铠装,普通 | 千米 | 0.64 | 0 | 0 | 140547.14 | 0 | 0 | 4 | 98 | HHE1 | 国网涟水县供电公司兴旺大道仓库 | 江苏中煤电缆有限公司 | 成本性原材料 |  |  | 成本性 |  |  |  | 1000002470 | 淮安 | 1 | 低压电力电缆,ERF,铜,300,1芯,ZC,无铠装,普通 | 装置性材料 | 电缆 | 低压电力电缆 | JS01 |  | SGJSWZ00HTMM2417439-GW03094 | G1404002 | 4501772981 |  | RMB
1201 | 02H4 | 严磊 | 2407H03177 | 500135730 | 低压电力电缆,ERF,铜,300,1芯,ZC,无铠装,普通 | 千米 | 0.264 | 0 | 0 | 61668.8 | 0 | 0 | 10 | 271 | HHE1 | 国网涟水县供电公司兴旺大道仓库 | 江苏亨通电力电缆有限公司 | 资本性设备 |  |  | 资本性 |  |  |  | 1000014580 | 淮安 | 1 | 低压电力电缆,ERF,铜,300,1芯,ZC,无铠装,普通 | 装置性材料 | 电缆 | 低压电力电缆 | JS01 |  | SGJSWZ00HTMM2410243-GW35491 | G1404002 | 4501728136 |  | RMB
1202 | 02H4 | 王诗雨 | 2502H05141 | 500135730 | 低压电力电缆,ERF,铜,300,1芯,ZC,无铠装,普通 | 千米 | 0.32 | 0 | 0 | 74750.05 | 0 | 0 | 2 | 55 | HHE1 | 国网涟水县供电公司兴旺大道仓库 | 江苏中煤电缆有限公司 | 资本性设备 |  |  | 资本性 |  |  |  | 1000002470 | 淮安 | 1 | 低压电力电缆,ERF,铜,300,1芯,ZC,无铠装,普通 | 装置性材料 | 电缆 | 低压电力电缆 | JS01 |  | SGJSWZ00HTMM2417439-GW11737 | G1404002 | 4501782716 |  | RMB
1203 | 02H0 | 顾同兴 | 2504H01886 | 500138333 | 一二次融合成套环网箱,AC10kV,630A,环保气体,二进二出 | 套 | 1 | 0 | 0 | 179306 | 0 | 0 | 1 | 19 | HHA1 | 国网淮安供电公司广州南路仓库 | 陆牌电气科技有限公司 | 成本性原材料 |  |  | 成本性 |  |  |  | 1000960358 | 淮安 | 6 | 标准化，2进，2出，环保气体绝缘，集中式DTU，进出线断路器，不锈钢外壳 | 一次设备 | 变电成套设备 | 一二次融合成套环网箱 | JS01 |  | SGJSWZ00HTMM2417495-GW23176 | G1035004 | 4501803674 |  | RMB | X
1204 | 02H0 | 陈龙 | 2503H01205 | 500138333 | 一二次融合成套环网箱,AC10kV,630A,环保气体,二进二出 | 套 | 0 | 1 | 0 | 0 | 173796.64 | 0 | 1 | 27 | HHA1 | 国网淮安供电公司广州南路仓库 | 中电华骋科技有限公司 | 资本性设备 |  |  | 资本性 |  |  |  | 1000143053 | 淮安 | 6 | 标准化，2进，2出，环保气体绝缘，集中式DTU，进出线断路器，不锈钢外壳 | 一次设备 | 变电成套设备 | 一二次融合成套环网箱 | JS01 |  | SGJSWZ00HTMM2417423-GW15851 | G1035004 | 4501790641 |  | RMB
1205 | 02H0 | 曹昕瑀 | 2410H02545 | 500138335 | 一二次融合成套环网箱,AC10kV,630A,环保气体,二进四出 | 套 | 3 | 0 | 0 | 749540.37 | 0 | 0 | 4 | 96 | 93H0 | 淮安供电公司借用物资库 | 浙江易汇电力设备有限公司 | 资本性设备 |  |  | 资本性 |  |  |  | 1000057853 | 淮安 | 9 | 紧凑型，2进，4出，环保气体绝缘，集中式DTU，进出线断路器，不锈钢外壳，不带应急接口，线路侧PT | 一次设备 | 变电成套设备 | 一二次融合成套环网箱 | JS01 |  | SGJSWZ00HTMM2417414-GW50138 | G1035004 | 4501752436 |  | RMB
1206 | 02H0 | 曹昕瑀 | 2501H00980 | 500138335 | 一二次融合成套环网箱,AC10kV,630A,环保气体,二进四出 | 套 | 1 | 0 | 0 | 249846.79 | 0 | 0 | 3 | 66 | 93H0 | 淮安供电公司借用物资库 | 信一电力设备有限公司 | 资本性设备 |  |  | 资本性 |  |  |  | 1000105186 | 淮安 | 6 | 标准化，2进，4出，环保气体绝缘，集中式DTU，进出线断路器，不锈钢外壳 | 一次设备 | 变电成套设备 | 一二次融合成套环网箱 | JS01 |  | SGJSWZ00HTMM2409967-GW03650 | G1035004 | 4501773538 |  | RMB
1207 | 02H0 | 顾同兴 | 2407H04664 | 500138335 | 一二次融合成套环网箱,AC10kV,630A,环保气体,二进四出 | 套 | 1 | 0 | 0 | 228590.69 | 0 | 0 | 10 | 278 | HHA1 | 国网淮安供电公司广州南路仓库 | 南京康尼环网开关设备有限公司 | 成本性原材料 |  |  | 成本性 |  |  |  | 1000361654 | 淮安 | 6 | 标准化，2进，4出，环保气体绝缘，集中式DTU，进出线断路器，不锈钢外壳 | 一次设备 | 变电成套设备 | 一二次融合成套环网箱 | JS01 |  | SGJSWZ00HTMM2409961-GW39450 | G1035004 | 4501736261 |  | RMB | X
1208 | 02H0 | 顾同兴 | 2407H04665 | 500138335 | 一二次融合成套环网箱,AC10kV,630A,环保气体,二进四出 | 套 | 2 | 0 | 0 | 457181.38 | 0 | 0 | 10 | 278 | HHA1 | 国网淮安供电公司广州南路仓库 | 南京康尼环网开关设备有限公司 | 成本性原材料 |  |  | 成本性 |  |  |  | 1000361654 | 淮安 | 6 | 标准化，2进，4出，环保气体绝缘，集中式DTU，进出线断路器，不锈钢外壳 | 一次设备 | 变电成套设备 | 一二次融合成套环网箱 | JS01 |  | SGJSWZ00HTMM2409961-GW39450 | G1035004 | 4501736261 |  | RMB | X
1209 | 02H0 | 顾同兴 | 2502H03304 | 500138335 | 一二次融合成套环网箱,AC10kV,630A,环保气体,二进四出 | 套 | 5 | 0 | 0 | 1142953.45 | 0 | 0 | 1 | 21 | HHA1 | 国网淮安供电公司广州南路仓库 | 河南平高通用电气有限公司 | 成本性原材料 |  |  | 成本性 |  |  |  | 1000377723 | 淮安 | 6 | 标准化，2进，4出，环保气体绝缘，集中式DTU，进出线断路器，不锈钢外壳 | 一次设备 | 变电成套设备 | 一二次融合成套环网箱 | JS01 |  | SGJSWZ00HTMM2417456-GW09463 | G1035004 | 4501779798 |  | RMB | X
1210 | 02H0 | 顾同兴 | 2502H03305 | 500138335 | 一二次融合成套环网箱,AC10kV,630A,环保气体,二进四出 | 套 | 2 | 0 | 0 | 457181.38 | 0 | 0 | 1 | 27 | HHA1 | 国网淮安供电公司广州南路仓库 | 河南平高通用电气有限公司 | 成本性原材料 |  |  | 成本性 |  |  |  | 1000377723 | 淮安 | 6 | 标准化，2进，4出，环保气体绝缘，集中式DTU，进出线断路器，不锈钢外壳 | 一次设备 | 变电成套设备 | 一二次融合成套环网箱 | JS01 |  | SGJSWZ00HTMM2417456-GW09463 | G1035004 | 4501779798 |  | RMB | X
1211 | 02H0 | 顾同兴 | 2504H01289 | 500138335 | 一二次融合成套环网箱,AC10kV,630A,环保气体,二进四出 | 套 | 0 | 10 | 0 | 0 | 2285906.9 | 0 | 1 | 11 | HHA1 | 国网淮安供电公司广州南路仓库 | 陆牌电气科技有限公司 | 成本性原材料 |  |  | 成本性 |  |  |  | 1000960358 | 淮安 | 6 | 标准化，2进，4出，环保气体绝缘，集中式DTU，进出线断路器，不锈钢外壳 | 一次设备 | 变电成套设备 | 一二次融合成套环网箱 | JS01 |  | SGJSWZ00HTMM2417495-GW23175 | G1035004 | 4501803673 |  | RMB | X
1212 | 02H0 | 顾同兴 | 2504H01290 | 500138335 | 一二次融合成套环网箱,AC10kV,630A,环保气体,二进四出 | 套 | 2 | 0 | 0 | 457181.39 | 0 | 0 | 1 | 11 | HHA1 | 国网淮安供电公司广州南路仓库 | 陆牌电气科技有限公司 | 成本性原材料 |  |  | 成本性 |  |  |  | 1000960358 | 淮安 | 6 | 标准化，2进，4出，环保气体绝缘，集中式DTU，进出线断路器，不锈钢外壳 | 一次设备 | 变电成套设备 | 一二次融合成套环网箱 | JS01 |  | SGJSWZ00HTMM2417495-GW23175 | G1035004 | 4501803673 |  | RMB | X
1213 | 02H0 | 曹昕瑀 | 2410H03705 | 500138335 | 一二次融合成套环网箱,AC10kV,630A,环保气体,二进四出 | 套 | 2 | 0 | 0 | 499693.58 | 0 | 0 | 2 | 50 | HHA1 | 国网淮安供电公司广州南路仓库 | 上海天洲电器集团有限公司 | 资本性设备 |  |  | 资本性 |  |  |  | 1000011460 | 淮安 | 6 | 标准化，2进，4出，环保气体绝缘，集中式DTU，进出线断路器，不锈钢外壳 | 一次设备 | 变电成套设备 | 一二次融合成套环网箱 | JS01 |  | SGJSWZ00HTMM2409956-GW51446 | G1035004 | 4501753901 |  | RMB
1214 | 02H0 | 曹昕瑀 | 2501H01001 | 500138335 | 一二次融合成套环网箱,AC10kV,630A,环保气体,二进四出 | 套 | 0 | 1 | 0 | 0 | 249846.79 | 0 | 2 | 55 | HHA1 | 国网淮安供电公司广州南路仓库 | 江苏平高泰事达电气有限公司 | 资本性设备 |  |  | 资本性 |  |  |  | 1000008714 | 淮安 | 6 | 标准化，2进，4出，环保气体绝缘，集中式DTU，进出线断路器，不锈钢外壳 | 一次设备 | 变电成套设备 | 一二次融合成套环网箱 | JS01 |  | SGJSWZ00HTMM2409965-GW04080 | G1035004 | 4501773983 |  | RMB
1215 | 02H0 | 陈龙 | 2503H01207 | 500138335 | 一二次融合成套环网箱,AC10kV,630A,环保气体,二进四出 | 套 | 1 | 0 | 0 | 249846.79 | 0 | 0 | 1 | 19 | HHA1 | 国网淮安供电公司广州南路仓库 | 中电华骋科技有限公司 | 资本性设备 |  |  | 资本性 |  |  |  | 1000143053 | 淮安 | 6 | 标准化，2进，4出，环保气体绝缘，集中式DTU，进出线断路器，不锈钢外壳 | 一次设备 | 变电成套设备 | 一二次融合成套环网箱 | JS01 |  | SGJSWZ00HTMM2417423-GW15851 | G1035004 | 4501790641 |  | RMB
1216 | 02H0 | 曹昕瑀 | 2503H02231 | 500138335 | 一二次融合成套环网箱,AC10kV,630A,环保气体,二进四出 | 套 | 1 | 0 | 1 | 249846.79 | 0 | 249846.79 | 2 | 33 | HHA1 | 国网淮安供电公司广州南路仓库 | 北京合锐赛尔电力科技股份有限公司 | 资本性设备 |  |  | 资本性 |  |  |  | 1000003027 | 淮安 | 6 | 标准化，2进，4出，环保气体绝缘，集中式DTU，进出线断路器，不锈钢外壳 | 一次设备 | 变电成套设备 | 一二次融合成套环网箱 | JS01 |  | SGJSWZ00HTMM2417412-GW16486 | G1035004 | 4501791832 |  | RMB
1217 | 02H0 | 曹昕瑀 | 2503H02232 | 500138335 | 一二次融合成套环网箱,AC10kV,630A,环保气体,二进四出 | 套 | 5 | 0 | 0 | 1249233.96 | 0 | 0 | 2 | 33 | HHA1 | 国网淮安供电公司广州南路仓库 | 北京合锐赛尔电力科技股份有限公司 | 资本性设备 |  |  | 资本性 |  |  |  | 1000003027 | 淮安 | 6 | 标准化，2进，4出，环保气体绝缘，集中式DTU，进出线断路器，不锈钢外壳 | 一次设备 | 变电成套设备 | 一二次融合成套环网箱 | JS01 |  | SGJSWZ00HTMM2417412-GW16486 | G1035004 | 4501791832 |  | RMB
1218 | 02H2 | 姜锐 | 2407D00333 | 500138335 | 一二次融合成套环网箱,AC10kV,630A,环保气体,二进四出 | 套 | 1 | 0 | 0 | 265707.46 | 0 | 0 | 3 | 62 | 93HC | 盱眙供电公司借用物资库 | 南京亚电电力自动化有限公司 | 资本性设备 |  |  | 资本性 |  |  |  | 1000010836 | 淮安 | 6 | 标准化，2进，4出，环保气体绝缘，集中式DTU，进出线断路器，不锈钢外壳 | 一次设备 | 变电成套设备 | 一二次融合成套环网箱 | JS01 |  | SGJSWZ00HTMM2409963-GW33051 | G1035004 | 4501723971 |  | RMB
1219 | 02H2 | 金晶 | 2409H00632 | 500138335 | 一二次融合成套环网箱,AC10kV,630A,环保气体,二进四出 | 套 | 5 | 0 | 0 | 1328537.28 | 0 | 0 | 1 | 21 | 93HC | 盱眙供电公司借用物资库 | 信一电力设备有限公司 | 资本性设备 |  |  | 资本性 |  |  |  | 1000105186 | 淮安 | 6 | 标准化，2进，4出，环保气体绝缘，集中式DTU，进出线断路器，不锈钢外壳 | 一次设备 | 变电成套设备 | 一二次融合成套环网箱 | JS01 |  | SGJSWZ00HTMM2409967-GW43902 | G1035004 | 4501742027 |  | RMB
1220 | 02H2 | 姜锐 | 2407D00333 | 500138335 | 一二次融合成套环网箱,AC10kV,630A,环保气体,二进四出 | 套 | 2 | 0 | 0 | 531414.91 | 0 | 0 | 3 | 62 | HHC1 | 国网盱眙县供电公司宝山路仓库 | 南京亚电电力自动化有限公司 | 资本性设备 |  |  | 资本性 |  |  |  | 1000010836 | 淮安 | 6 | 标准化，2进，4出，环保气体绝缘，集中式DTU，进出线断路器，不锈钢外壳 | 一次设备 | 变电成套设备 | 一二次融合成套环网箱 | JS01 |  | SGJSWZ00HTMM2409963-GW33051 | G1035004 | 4501723971 |  | RMB
1221 | 02H2 | 曹伟 | 2501H00742 | 500138335 | 一二次融合成套环网箱,AC10kV,630A,环保气体,二进四出 | 套 | 2 | 0 | 0 | 531414.9 | 0 | 0 | 1 | 7 | HHC1 | 国网盱眙县供电公司宝山路仓库 | 江苏平高泰事达电气有限公司 | 资本性设备 |  |  | 资本性 |  |  |  | 1000008714 | 淮安 | 8 | 紧凑型，2进，4出，环保气体绝缘，集中式DTU，进出线断路器，不锈钢外壳，带应急接口，母线PT | 一次设备 | 变电成套设备 | 一二次融合成套环网箱 | JS01 |  | SGJSWZ00HTMM2420688-GW03188 | G1035004 | 4501773075 |  | RMB
1222 | 02H3 | 胡子豪 | 2502H05063 | 500138335 | 一二次融合成套环网箱,AC10kV,630A,环保气体,二进四出 | 套 | 0 | 4 | 0 | 0 | 898384 | 0 | 1 | 3 | HHB1 | 国网金湖县供电公司汽摩园仓库 | 河南平高通用电气有限公司 | 资本性设备 |  |  | 资本性 |  |  |  | 1000377723 | 淮安 | 6 | 标准化，2进，4出，环保气体绝缘，集中式DTU，进出线断路器，不锈钢外壳 | 一次设备 | 变电成套设备 | 一二次融合成套环网箱 | JS01 |  | SGJSWZ00HTMM2417456-GW11423 | G1035004 | 4501782286 |  | RMB
1223 | 02H3 | 查雨欣 | 2503H00636 | 500138335 | 一二次融合成套环网箱,AC10kV,630A,环保气体,二进四出 | 套 | 0 | 2 | 0 | 0 | 449192 | 0 | 1 | 3 | HHB1 | 国网金湖县供电公司汽摩园仓库 | 河南平高通用电气有限公司 | 资本性设备 |  |  | 资本性 |  |  |  | 1000377723 | 淮安 | 6 | 标准化，2进，4出，环保气体绝缘，集中式DTU，进出线断路器，不锈钢外壳 | 一次设备 | 变电成套设备 | 一二次融合成套环网箱 | JS01 |  | SGJSWZ00HTMM2417456-GW13480 | G1035004 | 4501784951 |  | RMB
1224 | 02H3 | 胡子豪 | 2504H00333 | 500138335 | 一二次融合成套环网箱,AC10kV,630A,环保气体,二进四出 | 套 | 0 | 1 | 0 | 0 | 224596 | 0 | 1 | 3 | HHB1 | 国网金湖县供电公司汽摩园仓库 | 珠海许继电气有限公司 | 资本性设备 |  |  | 资本性 |  |  |  | 1000001340 | 淮安 | 8 | 紧凑型，2进，4出，环保气体绝缘，集中式DTU，进出线断路器，不锈钢外壳，带应急接口，母线PT | 一次设备 | 变电成套设备 | 一二次融合成套环网箱 | JS01 |  | SGJSWZ00HTMM2420696-GW20186 | G1035004 | 4501800173 |  | RMB
1225 | 02H4 | 朱成亮 | 2504H01411 | 500138335 | 一二次融合成套环网箱,AC10kV,630A,环保气体,二进四出 | 套 | 4 | 0 | 0 | 967702.12 | 0 | 0 | 1 | 3 | HHE1 | 国网涟水县供电公司兴旺大道仓库 | 中电华骋科技有限公司 | 成本性原材料 |  |  | 成本性 |  |  |  | 1000143053 | 淮安 | 7 | 标准化，2进，4出，环保气体绝缘，分散式DTU，进出线断路器，不锈钢外壳 | 一次设备 | 变电成套设备 | 一二次融合成套环网箱 | JS01 |  | SGJSWZ00HTMM2417423-GW22885 | G1035004 | 4501803381 |  | RMB
1226 | 02H4 | 曹昕瑀 | 2503H02231 | 500138335 | 一二次融合成套环网箱,AC10kV,630A,环保气体,二进四出 | 套 | 2 | 0 | 0 | 483685.05 | 0 | 0 | 2 | 33 | HHE1 | 国网涟水县供电公司兴旺大道仓库 | 北京合锐赛尔电力科技股份有限公司 | 资本性设备 |  |  | 资本性 |  |  |  | 1000003027 | 淮安 | 6 | 标准化，2进，4出，环保气体绝缘，集中式DTU，进出线断路器，不锈钢外壳 | 一次设备 | 变电成套设备 | 一二次融合成套环网箱 | JS01 |  | SGJSWZ00HTMM2417412-GW16486 | G1035004 | 4501791832 |  | RMB
1227 | 02H4 | 王诗雨 | 2504H04376 | 500138335 | 一二次融合成套环网箱,AC10kV,630A,环保气体,二进四出 | 套 | 0 | 1 | 0 | 0 | 241842.53 | 0 | 1 | 7 | HHE1 | 国网涟水县供电公司兴旺大道仓库 | 陆牌电气科技有限公司 | 资本性设备 |  |  | 资本性 |  |  |  | 1000960358 | 淮安 | 6 | 标准化，2进，4出，环保气体绝缘，集中式DTU，进出线断路器，不锈钢外壳 | 一次设备 | 变电成套设备 | 一二次融合成套环网箱 | JS01 |  | SGJSWZ00HTMM2417495-GW26863 | G1035004 | 4501808094 |  | RMB
1228 | 02H0 | 顾同兴 | 2503H02071 | 500138347 | 一二次融合成套柱上断路器,AC10kV,630A,20kA,户外 | 套 | 11 | 0 | 0 | 233915 | 0 | 0 | 1 | 19 | HHA1 | 国网淮安供电公司广州南路仓库 | 北京智芯微电子科技有限公司 | 成本性原材料 |  |  | 成本性 |  |  |  | 1000151920 | 淮安 | 9 | 真空灭弧，空气绝缘，有隔离闸刀，电动，弹簧，支柱式，罩式FTU，电磁式互感器，双侧PT | 一次设备 | 变电成套设备 | 一二次融合成套柱上断路器 | JS01 |  | SGJSWZ00HTMM2420732-GW16752 | G1035006 | 4501792098 |  | RMB | X
1229 | 02H1 | 严磊 | 2407H03283 | 500138347 | 一二次融合成套柱上断路器,AC10kV,630A,20kA,户外 | 套 | 3 | 0 | 0 | 82093.62 | 0 | 0 | 3 | 67 | HHD2 | 国网洪泽县供电公司东四道仓库 | 浙江赫斯电气有限公司 | 资本性设备 |  |  | 资本性 |  |  |  | 1000400448 | 淮安 | 9 | 真空灭弧，空气绝缘，有隔离闸刀，电动，弹簧，支柱式，罩式FTU，电磁式互感器，双侧PT | 一次设备 | 变电成套设备 | 一二次融合成套柱上断路器 | JS01 |  | SGJSWZ00HTMM2409865-GW38308 | G1035006 | 4501734988 |  | RMB
1230 | 02H2 | 金晶 | 2408H01135 | 500138347 | 一二次融合成套柱上断路器,AC10kV,630A,20kA,户外 | 套 | 1 | 0 | 0 | 27399.96 | 0 | 0 | 8 | 224 | 93HC | 盱眙供电公司借用物资库 | 安德利集团有限公司 | 资本性设备 |  |  | 资本性 |  |  |  | 1000000295 | 淮安 | 9 | 真空灭弧，空气绝缘，有隔离闸刀，电动，弹簧，支柱式，罩式FTU，电磁式互感器，双侧PT | 一次设备 | 变电成套设备 | 一二次融合成套柱上断路器 | JS01 |  | SGJSWZ00HTMM2409871-GW40539 | G1035006 | 4501738115 |  | RMB
1231 | 02H3 | 盛韬 | 2410H02597 | 500138347 | 一二次融合成套柱上断路器,AC10kV,630A,20kA,户外 | 套 | 0 | 0 | 1 | 0 | 0 | 24460.44 | 6 | 154 | 93HB | 金湖供电公司借用物资库 | 江苏金智科技股份有限公司 | 资本性设备 |  |  | 资本性 |  |  |  | 1000000207 | 淮安 | 9 | 真空灭弧，空气绝缘，有隔离闸刀，电动，弹簧，支柱式，罩式FTU，电磁式互感器，双侧PT | 一次设备 | 变电成套设备 | 一二次融合成套柱上断路器 | JS01 |  | SGJSWZ00HTMM2409862-GW49242 | G1035006 | 4501751536 |  | RMB
1232 | 02H3 | 盛韬 | 2501H01075 | 500138347 | 一二次融合成套柱上断路器,AC10kV,630A,20kA,户外 | 套 | 1 | 0 | 0 | 24460.43 | 0 | 0 | 1 | 20 | HHB1 | 国网金湖县供电公司汽摩园仓库 | 江苏南瑞帕威尔电气有限公司 | 资本性设备 |  |  | 资本性 |  |  |  | 1000010787 | 淮安 | 9 | 真空灭弧，空气绝缘，有隔离闸刀，电动，弹簧，支柱式，罩式FTU，电磁式互感器，双侧PT | 一次设备 | 变电成套设备 | 一二次融合成套柱上断路器 | JS01 |  | SGJSWZ00HTMM2420722-GW04090 | G1035006 | 4501773993 |  | RMB
1233 | 02H4 | 朱成亮 | 2503H01258 | 500138347 | 一二次融合成套柱上断路器,AC10kV,630A,20kA,户外 | 套 | 24 | 0 | 0 | 506016.52 | 0 | 0 | 1 | 28 | HHE1 | 国网涟水县供电公司兴旺大道仓库 | 河南平高通用电气有限公司 | 成本性原材料 |  |  | 成本性 |  |  |  | 1000377723 | 淮安 | 9 | 真空灭弧，空气绝缘，有隔离闸刀，电动，弹簧，支柱式，罩式FTU，电磁式互感器，双侧PT | 一次设备 | 变电成套设备 | 一二次融合成套柱上断路器 | JS01 |  | SGJSWZ00HTMM2420494-GW15997 | G1035006 | 4501790788 |  | RMB
1234 | 02H4 | 朱成亮 | 2504H00678 | 500138347 | 一二次融合成套柱上断路器,AC10kV,630A,20kA,户外 | 套 | 0 | 15 | 0 | 0 | 316260.33 | 0 | 1 | 10 | HHE1 | 国网涟水县供电公司兴旺大道仓库 | 南京大全自动化科技有限公司 | 成本性原材料 |  |  | 成本性 |  |  |  | 1000140675 | 淮安 | 9 | 真空灭弧，空气绝缘，有隔离闸刀，电动，弹簧，支柱式，罩式FTU，电磁式互感器，双侧PT | 一次设备 | 变电成套设备 | 一二次融合成套柱上断路器 | JS01 |  | SGJSWZ00HTMM2420492-GW20916 | G1035006 | 4501800903 |  | RMB
1235 | 02H4 | 严磊 | 2407H03284 | 500138347 | 一二次融合成套柱上断路器,AC10kV,630A,20kA,户外 | 套 | 6 | 0 | 0 | 164187.24 | 0 | 0 | 3 | 67 | HHE1 | 国网涟水县供电公司兴旺大道仓库 | 浙江赫斯电气有限公司 | 资本性设备 |  |  | 资本性 |  |  |  | 1000400448 | 淮安 | 9 | 真空灭弧，空气绝缘，有隔离闸刀，电动，弹簧，支柱式，罩式FTU，电磁式互感器，双侧PT | 一次设备 | 变电成套设备 | 一二次融合成套柱上断路器 | JS01 |  | SGJSWZ00HTMM2409865-GW38308 | G1035006 | 4501734988 |  | RMB
1236 | 02H0 | 曹昕瑀 | 2501H00832 | 500138348 | 一二次融合成套柱上断路器,AC10kV,630A,20kA,用户分界 | 套 | 2 | 0 | 0 | 42518.47 | 0 | 0 | 4 | 91 | HHA1 | 国网淮安供电公司广州南路仓库 | 上海海雄电气成套设备有限公司 | 资本性设备 |  |  | 资本性 |  |  |  | 1000070664 | 淮安 | 6 | 真空灭弧，空气绝缘，有隔离闸刀，电动，弹簧，支柱式，罩式FTU，电磁式互感器，单侧PT | 一次设备 | 变电成套设备 | 一二次融合成套柱上断路器 | JS01 |  | SGJSWZ00HTMM2420472-GW03606 | G1035006 | 4501773494 |  | RMB
1237 | 02H1 | 周永吉 | 2407H03702 | 500138348 | 一二次融合成套柱上断路器,AC10kV,630A,20kA,用户分界 | 套 | 1 | 0 | 0 | 21210.86 | 0 | 0 | 4 | 117 | 93HD | 洪泽供电公司借用物资库 | 江苏宏达电气有限公司 | 资本性设备 |  |  | 资本性 |  |  |  | 1000001277 | 淮安 | 6 | 真空灭弧，空气绝缘，有隔离闸刀，电动，弹簧，支柱式，罩式FTU，电磁式互感器，单侧PT | 一次设备 | 变电成套设备 | 一二次融合成套柱上断路器 | JS01 |  | SGJSWZ00HTMM2409861-GW37394 | G1035006 | 4501734074 |  | RMB
1238 | 02H2 | 金晶 | 2408H01132 | 500138348 | 一二次融合成套柱上断路器,AC10kV,630A,20kA,用户分界 | 套 | 1 | 0 | 0 | 19914.98 | 0 | 0 | 10 | 280 | 93HC | 盱眙供电公司借用物资库 | 宇光电气有限公司 | 资本性设备 |  |  | 资本性 |  |  |  | 1000000305 | 淮安 | 6 | 真空灭弧，空气绝缘，有隔离闸刀，电动，弹簧，支柱式，罩式FTU，电磁式互感器，单侧PT | 一次设备 | 变电成套设备 | 一二次融合成套柱上断路器 | JS01 |  | SGJSWZ00HTMM2410066-GW40541 | G1035006 | 4501738117 |  | RMB
1239 | 02H2 | 曹伟 | 2501H00750 | 500138348 | 一二次融合成套柱上断路器,AC10kV,630A,20kA,用户分界 | 套 | 1 | 0 | 0 | 19914.97 | 0 | 0 | 3 | 62 | 93HC | 盱眙供电公司借用物资库 | 佳源科技股份有限公司 | 资本性设备 |  |  | 资本性 |  |  |  | 1000414578 | 淮安 | 6 | 真空灭弧，空气绝缘，有隔离闸刀，电动，弹簧，支柱式，罩式FTU，电磁式互感器，单侧PT | 一次设备 | 变电成套设备 | 一二次融合成套柱上断路器 | JS01 |  | SGJSWZ00HTMM2420750-GW03890 | G1035006 | 4501773778 |  | RMB
1240 | 02H4 | 朱成亮 | 2504H00677 | 500138348 | 一二次融合成套柱上断路器,AC10kV,630A,20kA,用户分界 | 套 | 0 | 30 | 0 | 0 | 596060.18 | 0 | 1 | 11 | HHE1 | 国网涟水县供电公司兴旺大道仓库 | 焱腾电气科技有限公司 | 成本性原材料 |  |  | 成本性 |  |  |  | 1000514924 | 淮安 | 6 | 真空灭弧，空气绝缘，有隔离闸刀，电动，弹簧，支柱式，罩式FTU，电磁式互感器，单侧PT | 一次设备 | 变电成套设备 | 一二次融合成套柱上断路器 | JS01 |  | SGJSWZ00HTMM2420475-GW21105 | G1035006 | 4501801092 |  | RMB
1241 | 02H4 | 胥力 | 2503H01330 | 500138348 | 一二次融合成套柱上断路器,AC10kV,630A,20kA,用户分界 | 套 | 5 | 0 | 0 | 105807.5 | 0 | 0 | 1 | 27 | HHE1 | 国网涟水县供电公司兴旺大道仓库 | 北京智芯微电子科技有限公司 | 资本性设备 |  |  | 资本性 |  |  |  | 1000151920 | 淮安 | 6 | 真空灭弧，空气绝缘，有隔离闸刀，电动，弹簧，支柱式，罩式FTU，电磁式互感器，单侧PT | 一次设备 | 变电成套设备 | 一二次融合成套柱上断路器 | JS01 |  | SGJSWZ00HTMM2420732-GW15877 | G1035006 | 4501790667 |  | RMB
1242 | 02H4 | 胥力 | 2503H01331 | 500138348 | 一二次融合成套柱上断路器,AC10kV,630A,20kA,用户分界 | 套 | 10 | 0 | 0 | 211615 | 0 | 0 | 1 | 27 | HHE1 | 国网涟水县供电公司兴旺大道仓库 | 北京智芯微电子科技有限公司 | 资本性设备 |  |  | 资本性 |  |  |  | 1000151920 | 淮安 | 6 | 真空灭弧，空气绝缘，有隔离闸刀，电动，弹簧，支柱式，罩式FTU，电磁式互感器，单侧PT | 一次设备 | 变电成套设备 | 一二次融合成套柱上断路器 | JS01 |  | SGJSWZ00HTMM2420732-GW15877 | G1035006 | 4501790667 |  | RMB
1243 | 02H0 | 胡勇 | 2311H01498 | 500138442 | 电缆保护管,BWFRP,φ200 | 米 | 0 | 0 | 464 | 0 | 0 | 50912.71 | 3 | 66 | HHA1 | 国网淮安供电公司广州南路仓库 | 北京南瑞消防科技有限公司 | 资本性设备 |  |  | 资本性 |  |  |  | 1000635985 | 淮安 | 0 |  | 装置性材料 | 电缆附件 | 电缆保护管 | JS01 |  | SGJSWZ00HTMM2005854-GW50311 | G1408006 | 4501664420 |  | RMB
1244 | 02H3 | 胡勇 | 2311H01498 | 500138442 | 电缆保护管,BWFRP,φ200 | 米 | 192 | 0 | 0 | 21067.33 | 0 | 0 | 3 | 66 | HHB1 | 国网金湖县供电公司汽摩园仓库 | 北京南瑞消防科技有限公司 | 资本性设备 |  |  | 资本性 |  |  |  | 1000635985 | 淮安 | 0 |  | 装置性材料 | 电缆附件 | 电缆保护管 | JS01 |  | SGJSWZ00HTMM2005854-GW50311 | G1408006 | 4501664420 |  | RMB
1245 | 02H0 | 曹昕瑀 | 2505H02668 | 500138876 | 电缆桥架,钢,通用 | 千克 | 2596 | 0 | 0 | 27889.77 | 0 | 0 | 1 | 10 | HHA1 | 国网淮安供电公司广州南路仓库 | 江苏华一电气有限公司 | 资本性设备 |  |  | 资本性 |  |  |  | 1000319421 | 淮安 | 1 | 热浸镀锌，VCI双金属涂层，槽式 | 装置性材料 | 电缆附件 | 电缆桥架 | JS01 |  | SGJSWZ00HTMM2500241-GW30926 | G1408009 | 4501819763 |  | RMB
1246 | 02H3 | 查雨欣 | 2504H01533 | 500138876 | 电缆桥架,钢,通用 | 千克 | 1155.66 | 0 | 0 | 12507.71 | 0 | 0 | 2 | 39 | HHB1 | 国网金湖县供电公司汽摩园仓库 | 江苏华一电气有限公司 | 资本性设备 |  |  | 资本性 |  |  |  | 1000319421 | 淮安 | 1 | 热浸镀锌，VCI双金属涂层，槽式 | 装置性材料 | 电缆附件 | 电缆桥架 | JS01 |  | SGJSWZ00HTMM2500241-GW22977 | G1408009 | 4501803473 |  | RMB
1247 | 02H0 | 曹昕瑀 | 2407H04092 | 500139847 | 环网柜,AC10kV,630A,断路器柜,环保气体,户内 | 面 | 4 | 0 | 0 | 122822.71 | 0 | 0 | 9 | 269 | HHA1 | 国网淮安供电公司广州南路仓库 | 佳宁电气集团有限公司 | 资本性设备 |  |  | 资本性 |  |  |  | 1000068987 | 淮安 | 2 | 标准化定制,真空灭弧,母线侧三工位开关,不带避雷器 | 一次设备 | 开关柜（箱） | 环网柜 | JS01 |  | SGJSWZ00HTMM2409897-GW37996 | G1016006 | 4501734676 |  | RMB
1248 | 02H0 | 曹昕瑀 | 2407H04156 | 500139847 | 环网柜,AC10kV,630A,断路器柜,环保气体,户内 | 面 | 4 | 0 | 0 | 122822.71 | 0 | 0 | 9 | 269 | HHA1 | 国网淮安供电公司广州南路仓库 | 佳宁电气集团有限公司 | 资本性设备 |  |  | 资本性 |  |  |  | 1000068987 | 淮安 | 1 | 标准化定制,真空灭弧,母线侧三工位开关,带避雷器 | 一次设备 | 开关柜（箱） | 环网柜 | JS01 |  | SGJSWZ00HTMM2409897-GW37997 | G1016006 | 4501734677 |  | RMB
1249 | 02H0 | 曹昕瑀 | 2407H04157 | 500139847 | 环网柜,AC10kV,630A,断路器柜,环保气体,户内 | 面 | 4 | 0 | 0 | 122822.71 | 0 | 0 | 9 | 269 | HHA1 | 国网淮安供电公司广州南路仓库 | 佳宁电气集团有限公司 | 资本性设备 |  |  | 资本性 |  |  |  | 1000068987 | 淮安 | 1 | 标准化定制,真空灭弧,母线侧三工位开关,带避雷器 | 一次设备 | 开关柜（箱） | 环网柜 | JS01 |  | SGJSWZ00HTMM2409897-GW37995 | G1016006 | 4501734675 |  | RMB
1250 | 02H0 | 曹昕瑀 | 2407H04158 | 500139847 | 环网柜,AC10kV,630A,断路器柜,环保气体,户内 | 面 | 4 | 0 | 0 | 122822.71 | 0 | 0 | 9 | 269 | HHA1 | 国网淮安供电公司广州南路仓库 | 佳宁电气集团有限公司 | 资本性设备 |  |  | 资本性 |  |  |  | 1000068987 | 淮安 | 1 | 标准化定制,真空灭弧,母线侧三工位开关,带避雷器 | 一次设备 | 开关柜（箱） | 环网柜 | JS01 |  | SGJSWZ00HTMM2409897-GW37996 | G1016006 | 4501734676 |  | RMB
1251 | 02H0 | 曹昕瑀 | 2407H04159 | 500139847 | 环网柜,AC10kV,630A,断路器柜,环保气体,户内 | 面 | 4 | 0 | 0 | 122822.71 | 0 | 0 | 9 | 269 | HHA1 | 国网淮安供电公司广州南路仓库 | 佳宁电气集团有限公司 | 资本性设备 |  |  | 资本性 |  |  |  | 1000068987 | 淮安 | 1 | 标准化定制,真空灭弧,母线侧三工位开关,带避雷器 | 一次设备 | 开关柜（箱） | 环网柜 | JS01 |  | SGJSWZ00HTMM2409897-GW37998 | G1016006 | 4501734678 |  | RMB
1252 | 02H0 | 曹昕瑀 | 2410H00176 | 500139847 | 环网柜,AC10kV,630A,断路器柜,环保气体,户内 | 面 | 1 | 0 | 0 | 30705.69 | 0 | 0 | 5 | 147 | HHA1 | 国网淮安供电公司广州南路仓库 | 南京市嘉隆电气科技股份有限公司 | 资本性设备 |  |  | 资本性 |  |  |  | 1000099034 | 淮安 | 1 | 标准化定制,真空灭弧,母线侧三工位开关,带避雷器 | 一次设备 | 开关柜（箱） | 环网柜 | JS01 |  | SGJSWZ00HTMM2409896-GW48461 | G1016006 | 4501750509 |  | RMB
1253 | 02H1 | 周永吉 | 2407H03081 | 500139847 | 环网柜,AC10kV,630A,断路器柜,环保气体,户内 | 面 | 0 | 4 | 0 | 0 | 112956.14 | 0 | 7 | 202 | HHD2 | 国网洪泽县供电公司东四道仓库 | 上海平高天灵开关有限公司 | 资本性设备 |  |  | 资本性 |  |  |  | 1000022883 | 淮安 | 1 | 标准化定制,真空灭弧,母线侧三工位开关,带避雷器 | 一次设备 | 开关柜（箱） | 环网柜 | JS01 |  | SGJSWZ00HTMM2409898-GW35796 | G1016006 | 4501728441 |  | RMB
1254 | 02H1 | 周永吉 | 2409H00286 | 500139847 | 环网柜,AC10kV,630A,断路器柜,环保气体,户内 | 面 | 0 | 1 | 9 | 0 | 28239.04 | 254151.31 | 7 | 207 | HHD2 | 国网洪泽县供电公司东四道仓库 | 扬州北辰电气集团有限公司 | 资本性设备 |  |  | 资本性 |  |  |  | 1000023700 | 淮安 | 1 | 标准化定制,真空灭弧,母线侧三工位开关,带避雷器 | 一次设备 | 开关柜（箱） | 环网柜 | JS01 |  | SGJSWZ00HTMM2409889-GW43887 | G1016006 | 4501742012 |  | RMB
1255 | 02H1 | 周永吉 | 2411H00017 | 500139848 | 环网柜,AC10kV,630A,电缆连接柜,环保气体,户内 | 面 | 1 | 0 | 0 | 9769.27 | 0 | 0 | 4 | 117 | HHD2 | 国网洪泽县供电公司东四道仓库 | 扬州北辰电气集团有限公司 | 资本性设备 |  |  | 资本性 |  |  |  | 1000023700 | 淮安 | 2 | 标准化定制,不带避雷器 | 一次设备 | 开关柜（箱） | 环网柜 | JS01 |  | SGJSWZ00HTMM2409889-GW52903 | G1016006 | 4501756299 |  | RMB
1256 | 02H0 | 曹昕瑀 | 2407H04090 | 500139850 | 环网柜,AC10kV,630A,电压互感器柜,环保气体,户内 | 面 | 2 | 0 | 0 | 97498.44 | 0 | 0 | 9 | 269 | HHA1 | 国网淮安供电公司广州南路仓库 | 佳宁电气集团有限公司 | 资本性设备 |  |  | 资本性 |  |  |  | 1000068987 | 淮安 | 1 | 标准化定制, 带隔离开关,带避雷器 | 一次设备 | 开关柜（箱） | 环网柜 | JS01 |  | SGJSWZ00HTMM2409897-GW37997 | G1016006 | 4501734677 |  | RMB
1257 | 02H0 | 曹昕瑀 | 2307H00789 | 500139850 | 环网柜,AC10kV,630A,电压互感器柜,环保气体,户内 | 面 | 2 | 0 | 0 | 59740 | 0 | 0 | 5 | 122 | HHD2 | 国网洪泽县供电公司东四道仓库 | 天津平高智能电气有限公司 | 成本性原材料 |  |  | 成本性 |  |  |  | 1000183540 | 淮安 | 1 | 标准化定制, 带隔离开关,带避雷器 | 一次设备 | 开关柜（箱） | 环网柜 | JS01 |  | SGJSWZ00HTMM2319200-GW33573 | G1016006 | 4501633954 |  | RMB
1258 | 02H1 | 曹昕瑀 | 2310H01448 | 500139850 | 环网柜,AC10kV,630A,电压互感器柜,环保气体,户内 | 面 | 0 | 3 | 1 | 0 | 123602.03 | 41200.67 | 7 | 201 | HHD2 | 国网洪泽县供电公司东四道仓库 | 天津平高智能电气有限公司 | 资本性设备 |  |  | 资本性 |  |  |  | 1000183540 | 淮安 | 1 | 标准化定制, 带隔离开关,带避雷器 | 一次设备 | 开关柜（箱） | 环网柜 | JS01 |  | SGJSWZ00HTMM2319200-GW47762 | G1016006 | 4501659289 |  | RMB
1259 | 02H0 | 尹华 | 2305H02748 | 500141246 | 钢芯铝绞线,JL3/G1A,400/35 | 吨 | 30 | 0 | 0 | 522743.4 | 0 | 0 | 0 | 0 | HHA1 | 国网淮安供电公司广州南路仓库 | 重庆泰山电缆有限公司 | 资本性材料 |  |  | 资本性 |  |  |  | 1000014694 | 淮安 | 1 | 无 | 装置性材料 | 导、地线 | 钢芯铝绞线 | JS01 |  | SGJSWZ00HTMM2324377 | G1402001 | 4501650808 |  | RMB
1260 | 02H0 | 王远 | 2411H04734 | 500142974 | 控制电缆,KVVP2,2.5,10,ZC,22 | 米 | 0 | 0 | 1472 | 0 | 0 | 39644.76 | 1 | 10 | HHA1 | 国网淮安供电公司广州南路仓库 | 湖南华菱线缆股份有限公司 | 资本性材料 |  |  | 资本性 |  |  |  | 1000015072 | 淮安 | 1 | 控制电缆,KVVP2,2.5,10,ZC,22 | 装置性材料 | 电缆 | 控制电缆 | JS01 |  | SGJSWZ00HTMM2502733 | G1404003 | 4501789208 |  | RMB
1261 | 02H0 | 曹昕瑀 | 2407H04084 | 500142974 | 控制电缆,KVVP2,2.5,10,ZC,22 | 米 | 140 | 0 | 0 | 3681.57 | 0 | 0 | 11 | 305 | HHA1 | 国网淮安供电公司广州南路仓库 | 无锡江南电缆有限公司 | 资本性设备 |  |  | 资本性 |  |  |  | 1000014714 | 淮安 | 1 | 控制电缆,KVVP2,2.5,10,ZC,22 | 装置性材料 | 电缆 | 控制电缆 | JS01 |  | SGJSWZ00HTMM2409989-GW37740 | G1404003 | 4501734420 |  | RMB
1262 | 02H0 | 陈龙 | 2504H00436 | 500142974 | 控制电缆,KVVP2,2.5,10,ZC,22 | 米 | 250 | 0 | 0 | 6574.22 | 0 | 0 | 2 | 31 | HHA1 | 国网淮安供电公司广州南路仓库 | 江苏上上电缆集团有限公司 | 资本性设备 |  |  | 资本性 |  |  |  | 1000001272 | 淮安 | 1 | 控制电缆,KVVP2,2.5,10,ZC,22 | 装置性材料 | 电缆 | 控制电缆 | JS01 |  | SGJSWZ00HTMM2420465-GW20165 | G1404003 | 4501800152 |  | RMB
1263 | 02H0 | 王李 | 2504H00602 | 500142974 | 控制电缆,KVVP2,2.5,10,ZC,22 | 米 | 50 | 0 | 0 | 1314.84 | 0 | 0 | 2 | 31 | HHA1 | 国网淮安供电公司广州南路仓库 | 江苏上上电缆集团有限公司 | 资本性设备 |  |  | 资本性 |  |  |  | 1000001272 | 淮安 | 1 | 控制电缆,KVVP2,2.5,10,ZC,22 | 装置性材料 | 电缆 | 控制电缆 | JS01 |  | SGJSWZ00HTMM2420465-GW21492 | G1404003 | 4501801716 |  | RMB
1264 | 02H0 | 曹昕瑀 | 2504H01252 | 500142974 | 控制电缆,KVVP2,2.5,10,ZC,22 | 米 | 50 | 0 | 0 | 1314.84 | 0 | 0 | 2 | 31 | HHA1 | 国网淮安供电公司广州南路仓库 | 江苏上上电缆集团有限公司 | 资本性设备 |  |  | 资本性 |  |  |  | 1000001272 | 淮安 | 1 | 控制电缆,KVVP2,2.5,10,ZC,22 | 装置性材料 | 电缆 | 控制电缆 | JS01 |  | SGJSWZ00HTMM2420465-GW21985 | G1404003 | 4501802471 |  | RMB
1265 | 02H0 | 曹昕瑀 | 2504H01274 | 500142974 | 控制电缆,KVVP2,2.5,10,ZC,22 | 米 | 300 | 0 | 0 | 7889.08 | 0 | 0 | 2 | 31 | HHA1 | 国网淮安供电公司广州南路仓库 | 江苏上上电缆集团有限公司 | 资本性设备 |  |  | 资本性 |  |  |  | 1000001272 | 淮安 | 1 | 控制电缆,KVVP2,2.5,10,ZC,22 | 装置性材料 | 电缆 | 控制电缆 | JS01 |  | SGJSWZ00HTMM2420465-GW21493 | G1404003 | 4501801717 |  | RMB
1266 | 02H1 | 周永吉 | 2410H02566 | 500142974 | 控制电缆,KVVP2,2.5,10,ZC,22 | 米 | 0 | 0 | 100 | 0 | 0 | 2645.34 | 5 | 150 | HHD2 | 国网洪泽县供电公司东四道仓库 | 无锡江南电缆有限公司 | 资本性设备 |  |  | 资本性 |  |  |  | 1000014714 | 淮安 | 1 | 控制电缆,KVVP2,2.5,10,ZC,22 | 装置性材料 | 电缆 | 控制电缆 | JS01 |  | SGJSWZ00HTMM2409989-GW49859 | G1404003 | 4501752157 |  | RMB
1267 | 02H1 | 周永吉 | 2504H01592 | 500142974 | 控制电缆,KVVP2,2.5,10,ZC,22 | 米 | 70 | 0 | 0 | 1851.74 | 0 | 0 | 1 | 6 | HHD2 | 国网洪泽县供电公司东四道仓库 | 江苏上上电缆集团有限公司 | 资本性设备 |  |  | 资本性 |  |  |  | 1000001272 | 淮安 | 1 | 控制电缆,KVVP2,2.5,10,ZC,22 | 装置性材料 | 电缆 | 控制电缆 | JS01 |  | SGJSWZ00HTMM2420465-GW21986 | G1404003 | 4501802472 |  | RMB
1268 | 02H0 | 曹昕瑀 | 2407H04083 | 500142977 | 控制电缆,KVVP2,4,4,ZC,22 | 米 | 190 | 0 | 0 | 3269.16 | 0 | 0 | 11 | 305 | HHA1 | 国网淮安供电公司广州南路仓库 | 无锡江南电缆有限公司 | 资本性设备 |  |  | 资本性 |  |  |  | 1000014714 | 淮安 | 1 | 控制电缆,KVVP2,4,4,ZC,22 | 装置性材料 | 电缆 | 控制电缆 | JS01 |  | SGJSWZ00HTMM2409989-GW37740 | G1404003 | 4501734420 |  | RMB
1269 | 02H0 | 王李 | 2504H00603 | 500142977 | 控制电缆,KVVP2,4,4,ZC,22 | 米 | 50 | 0 | 0 | 860.31 | 0 | 0 | 2 | 31 | HHA1 | 国网淮安供电公司广州南路仓库 | 江苏上上电缆集团有限公司 | 资本性设备 |  |  | 资本性 |  |  |  | 1000001272 | 淮安 | 1 | 控制电缆,KVVP2,4,4,ZC,22 | 装置性材料 | 电缆 | 控制电缆 | JS01 |  | SGJSWZ00HTMM2420465-GW21492 | G1404003 | 4501801716 |  | RMB
1270 | 02H0 | 曹昕瑀 | 2504H01273 | 500142977 | 控制电缆,KVVP2,4,4,ZC,22 | 米 | 300 | 0 | 0 | 5161.84 | 0 | 0 | 2 | 31 | HHA1 | 国网淮安供电公司广州南路仓库 | 江苏上上电缆集团有限公司 | 资本性设备 |  |  | 资本性 |  |  |  | 1000001272 | 淮安 | 1 | 控制电缆,KVVP2,4,4,ZC,22 | 装置性材料 | 电缆 | 控制电缆 | JS01 |  | SGJSWZ00HTMM2420465-GW21493 | G1404003 | 4501801717 |  | RMB
1271 | 02H0 | 陈龙 | 2504H00435 | 500142983 | 控制电缆,KVVP2,2.5,4,ZC,22 | 米 | 500 | 0 | 0 | 6043.32 | 0 | 0 | 2 | 31 | HHA1 | 国网淮安供电公司广州南路仓库 | 江苏上上电缆集团有限公司 | 资本性设备 |  |  | 资本性 |  |  |  | 1000001272 | 淮安 | 1 | 控制电缆,KVVP2,2.5,4,ZC,22 | 装置性材料 | 电缆 | 控制电缆 | JS01 |  | SGJSWZ00HTMM2420465-GW20165 | G1404003 | 4501800152 |  | RMB
1272 | 02H0 | 王李 | 2504H00604 | 500142983 | 控制电缆,KVVP2,2.5,4,ZC,22 | 米 | 50 | 0 | 0 | 604.33 | 0 | 0 | 2 | 31 | HHA1 | 国网淮安供电公司广州南路仓库 | 江苏上上电缆集团有限公司 | 资本性设备 |  |  | 资本性 |  |  |  | 1000001272 | 淮安 | 1 | 控制电缆,KVVP2,2.5,4,ZC,22 | 装置性材料 | 电缆 | 控制电缆 | JS01 |  | SGJSWZ00HTMM2420465-GW21492 | G1404003 | 4501801716 |  | RMB
1273 | 02H0 | 曹昕瑀 | 2504H01251 | 500142983 | 控制电缆,KVVP2,2.5,4,ZC,22 | 米 | 100 | 0 | 0 | 1208.66 | 0 | 0 | 2 | 31 | HHA1 | 国网淮安供电公司广州南路仓库 | 江苏上上电缆集团有限公司 | 资本性设备 |  |  | 资本性 |  |  |  | 1000001272 | 淮安 | 1 | 控制电缆,KVVP2,2.5,4,ZC,22 | 装置性材料 | 电缆 | 控制电缆 | JS01 |  | SGJSWZ00HTMM2420465-GW21985 | G1404003 | 4501802471 |  | RMB
1274 | 02H0 | 曹昕瑀 | 2504H01272 | 500142983 | 控制电缆,KVVP2,2.5,4,ZC,22 | 米 | 300 | 0 | 0 | 3625.99 | 0 | 0 | 2 | 31 | HHA1 | 国网淮安供电公司广州南路仓库 | 江苏上上电缆集团有限公司 | 资本性设备 |  |  | 资本性 |  |  |  | 1000001272 | 淮安 | 1 | 控制电缆,KVVP2,2.5,4,ZC,22 | 装置性材料 | 电缆 | 控制电缆 | JS01 |  | SGJSWZ00HTMM2420465-GW21493 | G1404003 | 4501801717 |  | RMB
1275 | 02H1 | 周永吉 | 2504H01593 | 500142983 | 控制电缆,KVVP2,2.5,4,ZC,22 | 米 | 1008 | 0 | 0 | 12269.52 | 0 | 0 | 1 | 6 | HHD2 | 国网洪泽县供电公司东四道仓库 | 江苏上上电缆集团有限公司 | 资本性设备 |  |  | 资本性 |  |  |  | 1000001272 | 淮安 | 1 | 控制电缆,KVVP2,2.5,4,ZC,22 | 装置性材料 | 电缆 | 控制电缆 | JS01 |  | SGJSWZ00HTMM2420465-GW21986 | G1404003 | 4501802472 |  | RMB
1276 | 02H4 | 仝优 | 2408N03000 | 500142993 | 控制电缆,KVVP2,4,10,ZC,22 | 米 | 130 | 0 | 0 | 5144.3 | 0 | 0 | 8 | 222 | HHE1 | 国网涟水县供电公司兴旺大道仓库 | 无锡江南电缆有限公司 | 资本性设备 |  |  | 资本性 |  |  |  | 1000014714 | 淮安 | 1 | 控制电缆,KVVP2,4,10,ZC,22 | 装置性材料 | 电缆 | 控制电缆 | JS01 |  | SGJSWZ00HTMM2409989-GW43382 | G1404003 | 4501741321 |  | RMB
1277 | 02H0 | 王远 | 2411H04742 | 500143003 | 控制电缆,KVVP2,4,4,ZCN,22 | 米 | 0 | 0 | 3050 | 0 | 0 | 53863 | 1 | 10 | HHA1 | 国网淮安供电公司广州南路仓库 | 湖南华菱线缆股份有限公司 | 资本性材料 |  |  | 资本性 |  |  |  | 1000015072 | 淮安 | 1 | 控制电缆,KVVP2,4,4,ZCN,22 | 装置性材料 | 电缆 | 控制电缆 | JS01 |  | SGJSWZ00HTMM2502733 | G1404003 | 4501789208 |  | RMB
1278 | 02H0 | 王李 | 2407H04810 | 500163322 | 标识植入式电缆,AC10kV,YJV,400,3,22,ZC,无阻水,3m | 千米 | 1.18 | 0 | 0 | 1082018.23 | 0 | 0 | 3 | 90 | HHA1 | 国网淮安供电公司广州南路仓库 | 宝胜科技创新股份有限公司 | 资本性材料 |  |  | 资本性 |  |  |  | 1000001574 | 淮安 | 1 | 标识植入式电缆,AC10kV,YJV,400,3,22,ZC,无阻水,3m，测温精度：±1℃ | 装置性材料 | 电缆 | 标识植入式电缆 | JS01 |  | SGJSWZ00HTMM2417366 | G1404019 | 4501746368 |  | RMB
1279 | 02H0 | 王李 | 2407H04811 | 500163322 | 标识植入式电缆,AC10kV,YJV,400,3,22,ZC,无阻水,3m | 千米 | 0.45 | 0 | 0 | 412634.07 | 0 | 0 | 3 | 90 | HHA1 | 国网淮安供电公司广州南路仓库 | 宝胜科技创新股份有限公司 | 资本性材料 |  |  | 资本性 |  |  |  | 1000001574 | 淮安 | 1 | 标识植入式电缆,AC10kV,YJV,400,3,22,ZC,无阻水,3m，测温精度：±1℃ | 装置性材料 | 电缆 | 标识植入式电缆 | JS01 |  | SGJSWZ00HTMM2417385 | G1404019 | 4501746362 |  | RMB
1280 | 02H2 | 金晶 | 2407H04816 | 500163322 | 标识植入式电缆,AC10kV,YJV,400,3,22,ZC,无阻水,3m | 千米 | 0.47 | 0 | 0 | 430973.35 | 0 | 0 | 7 | 203 | 93HC | 盱眙供电公司借用物资库 | 宝胜科技创新股份有限公司 | 资本性材料 |  |  | 资本性 |  |  |  | 1000001574 | 淮安 | 1 | 标识植入式电缆,AC10kV,YJV,400,3,22,ZC,无阻水,3m，测温精度：±1℃ | 装置性材料 | 电缆 | 标识植入式电缆 | JS01 |  | SGJSWZ00HTMM2417361 | G1404019 | 4501746373 |  | RMB