## 库存表
序号 | 市级属地 | 计划编制人 | 工厂 | 批次 | 物料编码 | 物料描述 | 计量单位 | 非限库存数量 | 质检及可利库库存数量 | 已冻结库存数量 | 非限制库存金额 | 质检及可利库库存金额 | 冻结库存金额 | 库龄(月) | 库龄(日) | 库存地 | 库存地描述 | 供应商名称 | WBS 元素 | WBS元素描述 | 扩展编码 | 扩展描述 | 项目定义 | 项目定义描述 | 物料组 | 供应商 | 物资小类 | 物资中类 | 物资大类 | 特殊库存标识 | 是否业扩 | 物料类型 | 评估类型 | SL | 货币 | 采购订单 | 合同号 | 资金属性 | 在途物资
1 | 泰州 | 姚骥 | 01M0 | 2411M05580 | 500002150 | 10kV三相隔离开关,630A,20kA,手动双柱立开式,不接地 | 组 | 16 | 0 | 0 | 17911.48 | 0 | 0 | 2 | 47 | HMA1 | 国网泰州供电公司祥泰仓库 | 靖江市弘润电力器材制造有限公司 |  |  | 3 | 高强瓷绝缘子 |  |  | G1010001 | 1000010155 | 交流三相隔离开关 | 交流隔离开关 | 一次设备 |  |  | JS01 | 资本性设备 |  | RMB | 4501761884 | SGJSWZ00HTMM2328365-GW55683 | 资本性
2 | 泰州 | 程叶 | 01M0 | 2312M07469 | 500004650 | 交流避雷器,AC10kV,17kV,硅橡胶,45kV,不带间隙 | 台 | 10 | 0 | 0 | 1609.25 | 0 | 0 | 4 | 377 | HMA1 | 国网泰州供电公司祥泰仓库 | 浙江中能电气有限公司 |  |  | 23 | 标准化，标称放电电流5kA，带脱离器 |  |  | G1020001 | 1000022398 | 交流避雷器 | 避雷器 | 一次设备 |  |  | JS01 | 资本性设备 |  | RMB | 4501671297 | SGJSWZ00HTMM2328362-GW55189 | 资本性
3 | 泰州 | 如东鸭绿江仓库 | 01M0 | 2406100051 | 500007396 | 10kV变压器,400kVA,普通,硅钢片,油浸 | 台 | 1 | 0 | 0 | 57753.52 | 0 | 0 | 6 | 168 | HMA1 | 国网泰州供电公司祥泰仓库 | 正泰电气股份有限公司 |  |  | 13 | 配网，2级能效，S20，叠铁心，无励磁调压 |  |  | G1001002 | 1000007021 | 10kV变压器 | 交流变压器 | 一次设备 |  |  | JS01 | 资本性设备 |  | RMB | 4501721463 | SGJSWZ00HTMM2409881-GW30920 | 资本性
4 | 泰州 | 泰州中心库 | 01M0 | 2407100050 | 500007396 | 10kV变压器,400kVA,普通,硅钢片,油浸 | 台 | 1 | 0 | 0 | 57753.52 | 0 | 0 | 6 | 162 | HMA1 | 国网泰州供电公司祥泰仓库 | 江苏南瑞帕威尔电气有限公司 |  |  | 13 | 配网，2级能效，S20，叠铁心，无励磁调压 |  |  | G1001002 | 1000010787 | 10kV变压器 | 交流变压器 | 一次设备 |  |  | JS01 | 资本性设备 |  | RMB | 4501726872 | SGJSWZ00HTMM2409926-GW34293 | 资本性
5 | 泰州 | 泰州中心库 | 01M0 | 2410100178 | 500007396 | 10kV变压器,400kVA,普通,硅钢片,油浸 | 台 | 1 | 0 | 0 | 57753.52 | 0 | 0 | 2 | 51 | HMA1 | 国网泰州供电公司祥泰仓库 | 宁波奥克斯智能科技股份有限公司 |  |  | 13 | 配网，2级能效，S20，叠铁心，无励磁调压 |  |  | G1001002 | 1000001793 | 10kV变压器 | 交流变压器 | 一次设备 |  |  | JS01 | 资本性设备 |  | RMB | 4501753243 | SGJSWZ00HTMM2417465-GW50913 | 资本性
6 | 泰州 | 泰州中心库 | 01M0 | 2410100188 | 500007402 | 10kV变压器,200kVA,普通,硅钢片,油浸 | 台 | 1 | 0 | 0 | 35509.29 | 0 | 0 | 1 | 15 | HMA1 | 国网泰州供电公司祥泰仓库 | 宁波奥克斯智能科技股份有限公司 |  |  | 11 | 配网，2级能效，S20，叠铁心，无励磁调压 |  |  | G1001002 | 1000001793 | 10kV变压器 | 交流变压器 | 一次设备 |  |  | JS01 | 资本性设备 |  | RMB | 4501753243 | SGJSWZ00HTMM2417465-GW50913 | 资本性
7 | 泰州 | 吕颖 | 01M0 | 2408M00884 | 500007914 | 高压熔断器,AC10kV,跌落式,100A | 只 | 30 | 0 | 0 | 10511.35 | 0 | 0 | 7 | 183 | HMA1 | 国网泰州供电公司祥泰仓库 | 常州市武进水利电力器材有限公司 |  |  | 7 | 标准化定制,瓷,普通型 |  |  | G1022001 | 1000000587 | 高压熔断器 | 高压熔断器 | 一次设备 |  |  | JS01 | 资本性设备 |  | RMB | 4501738132 | SGJSWZ00HTMM2410058-GW40556 | 资本性
8 | 泰州 | 吕颖 | 01M0 | 2408M00886 | 500007914 | 高压熔断器,AC10kV,跌落式,100A | 只 | 21 | 0 | 0 | 7357.94 | 0 | 0 | 7 | 183 | HMA1 | 国网泰州供电公司祥泰仓库 | 常州市武进水利电力器材有限公司 |  |  | 7 | 标准化定制,瓷,普通型 |  |  | G1022001 | 1000000587 | 高压熔断器 | 高压熔断器 | 一次设备 |  |  | JS01 | 资本性设备 |  | RMB | 4501738132 | SGJSWZ00HTMM2410058-GW40556 | 资本性
9 | 泰州 | 吕颖 | 01M0 | 2408M02403 | 500007914 | 高压熔断器,AC10kV,跌落式,100A | 只 | 6 | 0 | 0 | 2102.27 | 0 | 0 | 5 | 147 | HMA1 | 国网泰州供电公司祥泰仓库 | 常州市武进水利电力器材有限公司 |  |  | 7 | 标准化定制,瓷,普通型 |  |  | G1022001 | 1000000587 | 高压熔断器 | 高压熔断器 | 一次设备 |  |  | JS01 | 资本性设备 |  | RMB | 4501740358 | SGJSWZ00HTMM2410058-GW42471 | 资本性
10 | 泰州 | 吕颖 | 01M0 | 2410M07935 | 500007914 | 高压熔断器,AC10kV,跌落式,100A | 只 | 3 | 0 | 0 | 1051.13 | 0 | 0 | 3 | 77 | HMA1 | 国网泰州供电公司祥泰仓库 | 山东泰开智能配电有限公司 |  |  | 7 | 标准化定制,瓷,普通型 |  |  | G1022001 | 1000249200 | 高压熔断器 | 高压熔断器 | 一次设备 |  |  | JS01 | 资本性设备 |  | RMB | 4501754474 | SGJSWZ00HTMM2410060-GW52017 | 资本性
11 | 泰州 | 吕颖 | 01M0 | 2410M07936 | 500007914 | 高压熔断器,AC10kV,跌落式,100A | 只 | 9 | 0 | 0 | 3153.4 | 0 | 0 | 3 | 77 | HMA1 | 国网泰州供电公司祥泰仓库 | 山东泰开智能配电有限公司 |  |  | 7 | 标准化定制,瓷,普通型 |  |  | G1022001 | 1000249200 | 高压熔断器 | 高压熔断器 | 一次设备 |  |  | JS01 | 资本性设备 |  | RMB | 4501754474 | SGJSWZ00HTMM2410060-GW52017 | 资本性
12 | 泰州 | 吕颖 | 01M0 | 2410M07937 | 500007914 | 高压熔断器,AC10kV,跌落式,100A | 只 | 3 | 0 | 0 | 1051.13 | 0 | 0 | 3 | 77 | HMA1 | 国网泰州供电公司祥泰仓库 | 山东泰开智能配电有限公司 |  |  | 7 | 标准化定制,瓷,普通型 |  |  | G1022001 | 1000249200 | 高压熔断器 | 高压熔断器 | 一次设备 |  |  | JS01 | 资本性设备 |  | RMB | 4501754474 | SGJSWZ00HTMM2410060-GW52017 | 资本性
13 | 泰州 | 吕颖 | 01M0 | 2410M07938 | 500007914 | 高压熔断器,AC10kV,跌落式,100A | 只 | 6 | 0 | 0 | 2102.27 | 0 | 0 | 3 | 77 | HMA1 | 国网泰州供电公司祥泰仓库 | 山东泰开智能配电有限公司 |  |  | 7 | 标准化定制,瓷,普通型 |  |  | G1022001 | 1000249200 | 高压熔断器 | 高压熔断器 | 一次设备 |  |  | JS01 | 资本性设备 |  | RMB | 4501754474 | SGJSWZ00HTMM2410060-GW52017 | 资本性
14 | 泰州 | 吕颖 | 01M0 | 2410M07939 | 500007914 | 高压熔断器,AC10kV,跌落式,100A | 只 | 3 | 0 | 0 | 1051.13 | 0 | 0 | 3 | 77 | HMA1 | 国网泰州供电公司祥泰仓库 | 山东泰开智能配电有限公司 |  |  | 7 | 标准化定制,瓷,普通型 |  |  | G1022001 | 1000249200 | 高压熔断器 | 高压熔断器 | 一次设备 |  |  | JS01 | 资本性设备 |  | RMB | 4501754474 | SGJSWZ00HTMM2410060-GW52017 | 资本性
15 | 泰州 | 姚骥 | 01M0 | 2411M01887 | 500007914 | 高压熔断器,AC10kV,跌落式,100A | 只 | 50 | 0 | 0 | 17518.92 | 0 | 0 | 2 | 43 | HMA1 | 国网泰州供电公司祥泰仓库 | 余姚市超力电力电器有限公司 |  |  | 7 | 标准化定制,瓷,普通型 |  |  | G1022001 | 1000467034 | 高压熔断器 | 高压熔断器 | 一次设备 |  |  | JS01 | 资本性设备 |  | RMB | 4501759860 | SGJSWZ00HTMM2410067-GW55052 | 资本性
16 | 泰州 | 姚骥 | 01M0 | 2411M01888 | 500007914 | 高压熔断器,AC10kV,跌落式,100A | 只 | 50 | 0 | 0 | 17518.92 | 0 | 0 | 2 | 43 | HMA1 | 国网泰州供电公司祥泰仓库 | 余姚市超力电力电器有限公司 |  |  | 7 | 标准化定制,瓷,普通型 |  |  | G1022001 | 1000467034 | 高压熔断器 | 高压熔断器 | 一次设备 |  |  | JS01 | 资本性设备 |  | RMB | 4501759860 | SGJSWZ00HTMM2410067-GW55052 | 资本性
17 | 泰州 | 姚骥 | 01M0 | 2411M01889 | 500007914 | 高压熔断器,AC10kV,跌落式,100A | 只 | 50 | 0 | 0 | 17518.92 | 0 | 0 | 2 | 43 | HMA1 | 国网泰州供电公司祥泰仓库 | 余姚市超力电力电器有限公司 |  |  | 7 | 标准化定制,瓷,普通型 |  |  | G1022001 | 1000467034 | 高压熔断器 | 高压熔断器 | 一次设备 |  |  | JS01 | 资本性设备 |  | RMB | 4501759860 | SGJSWZ00HTMM2410067-GW55052 | 资本性
18 | 泰州 | 姚骥 | 01M0 | 2411M01890 | 500007914 | 高压熔断器,AC10kV,跌落式,100A | 只 | 50 | 0 | 0 | 17518.92 | 0 | 0 | 2 | 43 | HMA1 | 国网泰州供电公司祥泰仓库 | 余姚市超力电力电器有限公司 |  |  | 7 | 标准化定制,瓷,普通型 |  |  | G1022001 | 1000467034 | 高压熔断器 | 高压熔断器 | 一次设备 |  |  | JS01 | 资本性设备 |  | RMB | 4501759860 | SGJSWZ00HTMM2410067-GW55052 | 资本性
19 | 泰州 | 吕颖 | 01M0 | 2411M03011 | 500007914 | 高压熔断器,AC10kV,跌落式,100A | 只 | 18 | 0 | 0 | 6306.81 | 0 | 0 | 2 | 43 | HMA1 | 国网泰州供电公司祥泰仓库 | 余姚市超力电力电器有限公司 |  |  | 7 | 标准化定制,瓷,普通型 |  |  | G1022001 | 1000467034 | 高压熔断器 | 高压熔断器 | 一次设备 |  |  | JS01 | 资本性设备 |  | RMB | 4501761415 | SGJSWZ00HTMM2410067-GW55504 | 资本性
20 | 泰州 | 吕颖 | 01M0 | 2501M02815 | 500007914 | 高压熔断器,AC10kV,跌落式,100A | 只 | 3 | 0 | 0 | 1051.13 | 0 | 0 | 1 | 15 | HMA1 | 国网泰州供电公司祥泰仓库 | 库柏电子科技（上海）有限公司 |  |  | 7 | 标准化定制,瓷,普通型 |  |  | G1022001 | 1000023498 | 高压熔断器 | 高压熔断器 | 一次设备 |  |  | JS01 | 资本性设备 |  | RMB | 4501774594 | SGJSWZ00HTMM2417450-GW04680 | 资本性
21 | 泰州 | 吕颖 | 01M0 | 2501M02816 | 500007914 | 高压熔断器,AC10kV,跌落式,100A | 只 | 3 | 0 | 0 | 1051.13 | 0 | 0 | 1 | 15 | HMA1 | 国网泰州供电公司祥泰仓库 | 库柏电子科技（上海）有限公司 |  |  | 7 | 标准化定制,瓷,普通型 |  |  | G1022001 | 1000023498 | 高压熔断器 | 高压熔断器 | 一次设备 |  |  | JS01 | 资本性设备 |  | RMB | 4501774594 | SGJSWZ00HTMM2417450-GW04680 | 资本性
22 | 泰州 | 淮安藏军洞路仓库 | 01M0 | 2409100064 | 500008512 | 配电箱,户外,4回路 | 个 | 3 | 0 | 0 | 65146.89 | 0 | 0 | 1 | 8 | HMA1 | 国网泰州供电公司祥泰仓库 | 河南平高通用电气有限公司 |  |  | 8 | 配电箱,户外,4回路400kVA。低压综合配电箱,AC380V,400kVA,四路,无补偿,进线熔断器式隔离开关,出线塑壳断路器,带剩余电流保护,电子式,带通信功能 |  |  | G1016008 | 1000377723 | 配电箱 | 开关柜（箱） | 一次设备 |  |  | JS01 | 资本性设备 |  | RMB | 4501741910 | SGJSWZ00HTMM2410039-GW43834 | 资本性
23 | 泰州 | 苏州吉祥路/胥口库 | 01M0 | 2411100084 | 500008512 | 配电箱,户外,4回路 | 个 | 10 | 0 | 0 | 217156.31 | 0 | 0 | 1 | 7 | HMA1 | 国网泰州供电公司祥泰仓库 | 山东润驰电气有限公司 |  |  | 8 | 配电箱,户外,4回路400kVA。低压综合配电箱,AC380V,400kVA,四路,无补偿,进线熔断器式隔离开关,出线塑壳断路器,带剩余电流保护,电子式,带通信功能 |  |  | G1016008 | 1000335906 | 配电箱 | 开关柜（箱） | 一次设备 |  |  | JS01 | 资本性设备 |  | RMB | 4501757246 | SGJSWZ00HTMM2417451-GW53573 | 资本性
24 | 泰州 | 吕颖 | 01M0 | 2401M04085 | 500009695 | 光纤配线架(ODF),≤72芯 | 套 | 345 | 0 | 0 | 1360547.14 | 0 | 0 | 5 | 148 | HMA1 | 国网泰州供电公司祥泰仓库 | 南京南瑞信息通信科技有限公司 |  |  | 7 | 24芯，无机柜 |  |  | G1212003 | 1000229254 | 光纤配线架(ODF) | 通信配线设备 | 通信设备 |  |  | JS01 | 资本性材料 |  | RMB | 4501709804 | SGJSWZ00HTMM2406790 | 资本性
25 | 泰州 | 王鑫 | 01M0 | 2412M08190 | 500011762 | 固化剂 | 千克 | 68 | 0 | 0 | 29687.98 | 0 | 0 | 1 | 8 | HMA1 | 国网泰州供电公司祥泰仓库 | 阿佩泰克(南京)开关设备制造有限公司 |  |  | 6 | 电缆外层加固用固化剂（发泡型），具有阻燃、防水、防凝露功能 |  |  | G1802043 | 1001809686 | 固化剂 | 化工 | 燃料化工 |  |  | JS01 | 资本性设备 |  | RMB | 4501769169 | SGJSWZ00HTMM2401006-GW59797 | 资本性
26 | 泰州 | 吕颖 | 01M0 | 2502M02942 | 500011762 | 固化剂 | 千克 | 624 | 0 | 0 | 272430.9 | 0 | 0 | 1 | 1 | HMA1 | 国网泰州供电公司祥泰仓库 | 苏电华瑞科技有限公司 |  |  | 5 | 电缆外层加固用固化剂（不发泡型），具有阻燃、防水、防凝露功能 |  |  | G1802043 | 1001456443 | 固化剂 | 化工 | 燃料化工 |  |  | JS01 | 资本性设备 |  | RMB | 4501780018 | SGJSWZ00HTMM2410391-GW09683 | 资本性
27 | 泰州 | 泰州中心库 | 01M0 | 2501100168 | 500014661 | 架空绝缘导线,AC10kV,JKLYJ,150 | 千米 | 8.028 | 0 | 0 | 102095.51 | 0 | 0 | 1 | 1 | HMA1 | 国网泰州供电公司祥泰仓库 | 江苏珠影特种电缆有限公司 |  |  | 1 | 架空绝缘导线,AC10kV,JKLYJ,150 |  |  | G1402005 | 1000066855 | 架空绝缘导线 | 导、地线 | 装置性材料 |  |  | JS01 | 资本性设备 |  | RMB | 4501770129 | SGJSWZ00HTMM2410092-GW00875 | 资本性
28 | 泰州 | 泰州中心库 | 01M0 | 2406100327 | 500014667 | 架空绝缘导线,AC1kV,JKLYJ,185 | 千米 | 0.479 | 0 | 0 | 6410.37 | 0 | 0 | 7 | 184 | HMA1 | 国网泰州供电公司祥泰仓库 | 金泰电缆有限公司 |  |  | 1 | 架空绝缘导线,AC1kV,JKLYJ,185 |  |  | G1402005 | 1000357773 | 架空绝缘导线 | 导、地线 | 装置性材料 |  |  | JS01 | 资本性设备 |  | RMB | 4501721527 | SGJSWZ00HTMM2410096-GW30984 | 资本性
29 | 泰州 | 泰州中心库 | 01M0 | 2406100328 | 500014667 | 架空绝缘导线,AC1kV,JKLYJ,185 | 千米 | 2.356 | 0 | 0 | 31529.94 | 0 | 0 | 7 | 184 | HMA1 | 国网泰州供电公司祥泰仓库 | 金泰电缆有限公司 |  |  | 1 | 架空绝缘导线,AC1kV,JKLYJ,185 |  |  | G1402005 | 1000357773 | 架空绝缘导线 | 导、地线 | 装置性材料 |  |  | JS01 | 资本性设备 |  | RMB | 4501721527 | SGJSWZ00HTMM2410096-GW30984 | 资本性
30 | 泰州 | 李健 | 01M0 | 2501M00496 | 500014670 | 架空绝缘导线,AC1kV,JKLYJ,70 | 千米 | 0.796 | 0 | 0 | 3971.35 | 0 | 0 | 1 | 13 | HMA1 | 国网泰州供电公司祥泰仓库 | 安徽明都电力线缆有限公司 |  |  | 1 | 架空绝缘导线,AC1kV,JKLYJ,70 |  |  | G1402005 | 1000002636 | 架空绝缘导线 | 导、地线 | 装置性材料 |  |  | JS01 | 成本性原材料 |  | RMB | 4501771529 | SGJSWZ00HTMM2420498-GW01668 | 成本性
31 | 泰州 | 姚骥 | 01M0 | 2411M01881 | 500014672 | 架空绝缘导线,AC10kV,JKLYJ,50 | 千米 | 0.747 | 0 | 0 | 3940.28 | 0 | 0 | 2 | 50 | HMA1 | 国网泰州供电公司祥泰仓库 | 江苏佳润电缆有限公司 |  |  | 1 | 架空绝缘导线,AC10kV,JKLYJ,50 |  |  | G1402005 | 1000300414 | 架空绝缘导线 | 导、地线 | 装置性材料 |  |  | JS01 | 资本性设备 |  | RMB | 4501759813 | SGJSWZ00HTMM2410085-GW55005 | 资本性
32 | 泰州 | 姚骥 | 01M0 | 2411M01882 | 500014672 | 架空绝缘导线,AC10kV,JKLYJ,50 | 千米 | 1 | 0 | 0 | 5274.81 | 0 | 0 | 2 | 50 | HMA1 | 国网泰州供电公司祥泰仓库 | 江苏佳润电缆有限公司 |  |  | 1 | 架空绝缘导线,AC10kV,JKLYJ,50 |  |  | G1402005 | 1000300414 | 架空绝缘导线 | 导、地线 | 装置性材料 |  |  | JS01 | 资本性设备 |  | RMB | 4501759813 | SGJSWZ00HTMM2410085-GW55005 | 资本性
33 | 泰州 | 姚骥 | 01M0 | 2411M01883 | 500014672 | 架空绝缘导线,AC10kV,JKLYJ,50 | 千米 | 1 | 0 | 0 | 5274.81 | 0 | 0 | 2 | 50 | HMA1 | 国网泰州供电公司祥泰仓库 | 江苏佳润电缆有限公司 |  |  | 1 | 架空绝缘导线,AC10kV,JKLYJ,50 |  |  | G1402005 | 1000300414 | 架空绝缘导线 | 导、地线 | 装置性材料 |  |  | JS01 | 资本性设备 |  | RMB | 4501759813 | SGJSWZ00HTMM2410085-GW55005 | 资本性
34 | 泰州 | 姚骥 | 01M0 | 2411M01884 | 500014672 | 架空绝缘导线,AC10kV,JKLYJ,50 | 千米 | 1 | 0 | 0 | 5274.81 | 0 | 0 | 2 | 50 | HMA1 | 国网泰州供电公司祥泰仓库 | 江苏佳润电缆有限公司 |  |  | 1 | 架空绝缘导线,AC10kV,JKLYJ,50 |  |  | G1402005 | 1000300414 | 架空绝缘导线 | 导、地线 | 装置性材料 |  |  | JS01 | 资本性设备 |  | RMB | 4501759813 | SGJSWZ00HTMM2410085-GW55005 | 资本性
35 | 泰州 | 姚骥 | 01M0 | 2411M01885 | 500014672 | 架空绝缘导线,AC10kV,JKLYJ,50 | 千米 | 1 | 0 | 0 | 5274.81 | 0 | 0 | 2 | 50 | HMA1 | 国网泰州供电公司祥泰仓库 | 江苏佳润电缆有限公司 |  |  | 1 | 架空绝缘导线,AC10kV,JKLYJ,50 |  |  | G1402005 | 1000300414 | 架空绝缘导线 | 导、地线 | 装置性材料 |  |  | JS01 | 资本性设备 |  | RMB | 4501759813 | SGJSWZ00HTMM2410085-GW55005 | 资本性
36 | 泰州 | 吕颖 | 01M0 | 2411M02996 | 500014672 | 架空绝缘导线,AC10kV,JKLYJ,50 | 千米 | 0.3 | 0 | 0 | 1582.44 | 0 | 0 | 2 | 58 | HMA1 | 国网泰州供电公司祥泰仓库 | 远程电缆股份有限公司 |  |  | 1 | 架空绝缘导线,AC10kV,JKLYJ,50 |  |  | G1402005 | 1000001762 | 架空绝缘导线 | 导、地线 | 装置性材料 |  |  | JS01 | 资本性设备 |  | RMB | 4501761207 | SGJSWZ00HTMM2410197-GW55297 | 资本性
37 | 泰州 | 吕颖 | 01M0 | 2409M02781 | 500017324 | 蝶式绝缘子,ED-1 | 只 | 62 | 0 | 0 | 492.71 | 0 | 0 | 5 | 121 | HMA1 | 国网泰州供电公司祥泰仓库 | 江西高强电瓷集团有限公司 |  |  | 1 | 蝶式绝缘子,ED-1 |  |  | G1405015 | 1000018796 | 蝶式绝缘子 | 绝缘子 | 装置性材料 |  |  | JS01 | 成本性原材料 |  | RMB | 4501747813 | SGJSWZ00HTMM2410181-GW46315 | 成本性
38 | 泰州 | 吕颖 | 01M0 | 2408M00865 | 500017324 | 蝶式绝缘子,ED-1 | 只 | 75 | 0 | 0 | 560.5 | 0 | 0 | 7 | 191 | HMA1 | 国网泰州供电公司祥泰仓库 | 江西高强电瓷集团有限公司 |  |  | 1 | 蝶式绝缘子,ED-1 |  |  | G1405015 | 1000018796 | 蝶式绝缘子 | 绝缘子 | 装置性材料 |  |  | JS01 | 资本性设备 |  | RMB | 4501738419 | SGJSWZ00HTMM2410181-GW40843 | 资本性
39 | 泰州 | 吕颖 | 01M0 | 2501M00717 | 500017324 | 蝶式绝缘子,ED-1 | 只 | 4 | 0 | 0 | 29.89 | 0 | 0 | 1 | 15 | HMA1 | 国网泰州供电公司祥泰仓库 | 醴陵市强力电瓷电器有限公司 |  |  | 1 | 蝶式绝缘子,ED-1 |  |  | G1405015 | 1000011066 | 蝶式绝缘子 | 绝缘子 | 装置性材料 |  |  | JS01 | 资本性设备 |  | RMB | 4501771695 | SGJSWZ00HTMM2420743-GW01834 | 资本性
40 | 泰州 | 吕颖 | 01M0 | 2501M00718 | 500017324 | 蝶式绝缘子,ED-1 | 只 | 8 | 0 | 0 | 59.79 | 0 | 0 | 1 | 15 | HMA1 | 国网泰州供电公司祥泰仓库 | 醴陵市强力电瓷电器有限公司 |  |  | 1 | 蝶式绝缘子,ED-1 |  |  | G1405015 | 1000011066 | 蝶式绝缘子 | 绝缘子 | 装置性材料 |  |  | JS01 | 资本性设备 |  | RMB | 4501771695 | SGJSWZ00HTMM2420743-GW01834 | 资本性
41 | 泰州 | 吕颖 | 01M0 | 2501M00719 | 500017324 | 蝶式绝缘子,ED-1 | 只 | 12 | 0 | 0 | 89.68 | 0 | 0 | 1 | 15 | HMA1 | 国网泰州供电公司祥泰仓库 | 醴陵市强力电瓷电器有限公司 |  |  | 1 | 蝶式绝缘子,ED-1 |  |  | G1405015 | 1000011066 | 蝶式绝缘子 | 绝缘子 | 装置性材料 |  |  | JS01 | 资本性设备 |  | RMB | 4501771695 | SGJSWZ00HTMM2420743-GW01834 | 资本性
42 | 泰州 | 吕颖 | 01M0 | 2501M00720 | 500017324 | 蝶式绝缘子,ED-1 | 只 | 6 | 0 | 0 | 44.84 | 0 | 0 | 1 | 15 | HMA1 | 国网泰州供电公司祥泰仓库 | 醴陵市强力电瓷电器有限公司 |  |  | 1 | 蝶式绝缘子,ED-1 |  |  | G1405015 | 1000011066 | 蝶式绝缘子 | 绝缘子 | 装置性材料 |  |  | JS01 | 资本性设备 |  | RMB | 4501771695 | SGJSWZ00HTMM2420743-GW01834 | 资本性
43 | 泰州 | 吕颖 | 01M0 | 2501M00721 | 500017324 | 蝶式绝缘子,ED-1 | 只 | 4 | 0 | 0 | 29.89 | 0 | 0 | 1 | 15 | HMA1 | 国网泰州供电公司祥泰仓库 | 醴陵市强力电瓷电器有限公司 |  |  | 1 | 蝶式绝缘子,ED-1 |  |  | G1405015 | 1000011066 | 蝶式绝缘子 | 绝缘子 | 装置性材料 |  |  | JS01 | 资本性设备 |  | RMB | 4501771695 | SGJSWZ00HTMM2420743-GW01834 | 资本性
44 | 泰州 | 吕颖 | 01M0 | 2501M00722 | 500017324 | 蝶式绝缘子,ED-1 | 只 | 24 | 0 | 0 | 179.36 | 0 | 0 | 1 | 15 | HMA1 | 国网泰州供电公司祥泰仓库 | 醴陵市强力电瓷电器有限公司 |  |  | 1 | 蝶式绝缘子,ED-1 |  |  | G1405015 | 1000011066 | 蝶式绝缘子 | 绝缘子 | 装置性材料 |  |  | JS01 | 资本性设备 |  | RMB | 4501771695 | SGJSWZ00HTMM2420743-GW01834 | 资本性
45 | 泰州 | 吕颖 | 01M0 | 2501M00724 | 500017324 | 蝶式绝缘子,ED-1 | 只 | 6 | 0 | 0 | 44.84 | 0 | 0 | 1 | 15 | HMA1 | 国网泰州供电公司祥泰仓库 | 醴陵市强力电瓷电器有限公司 |  |  | 1 | 蝶式绝缘子,ED-1 |  |  | G1405015 | 1000011066 | 蝶式绝缘子 | 绝缘子 | 装置性材料 |  |  | JS01 | 资本性设备 |  | RMB | 4501771695 | SGJSWZ00HTMM2420743-GW01834 | 资本性
46 | 泰州 | 吕颖 | 01M0 | 2501M00725 | 500017324 | 蝶式绝缘子,ED-1 | 只 | 4 | 0 | 0 | 29.89 | 0 | 0 | 1 | 15 | HMA1 | 国网泰州供电公司祥泰仓库 | 醴陵市强力电瓷电器有限公司 |  |  | 1 | 蝶式绝缘子,ED-1 |  |  | G1405015 | 1000011066 | 蝶式绝缘子 | 绝缘子 | 装置性材料 |  |  | JS01 | 资本性设备 |  | RMB | 4501771695 | SGJSWZ00HTMM2420743-GW01834 | 资本性
47 | 泰州 | 吕颖 | 01M0 | 2501M00726 | 500017324 | 蝶式绝缘子,ED-1 | 只 | 7 | 0 | 0 | 52.31 | 0 | 0 | 1 | 15 | HMA1 | 国网泰州供电公司祥泰仓库 | 醴陵市强力电瓷电器有限公司 |  |  | 1 | 蝶式绝缘子,ED-1 |  |  | G1405015 | 1000011066 | 蝶式绝缘子 | 绝缘子 | 装置性材料 |  |  | JS01 | 资本性设备 |  | RMB | 4501771695 | SGJSWZ00HTMM2420743-GW01834 | 资本性
48 | 泰州 | 吕颖 | 01M0 | 2501M00727 | 500017324 | 蝶式绝缘子,ED-1 | 只 | 18 | 0 | 0 | 134.52 | 0 | 0 | 1 | 15 | HMA1 | 国网泰州供电公司祥泰仓库 | 醴陵市强力电瓷电器有限公司 |  |  | 1 | 蝶式绝缘子,ED-1 |  |  | G1405015 | 1000011066 | 蝶式绝缘子 | 绝缘子 | 装置性材料 |  |  | JS01 | 资本性设备 |  | RMB | 4501771695 | SGJSWZ00HTMM2420743-GW01834 | 资本性
49 | 泰州 | 吕颖 | 01M0 | 2501M00728 | 500017324 | 蝶式绝缘子,ED-1 | 只 | 4 | 0 | 0 | 29.89 | 0 | 0 | 1 | 15 | HMA1 | 国网泰州供电公司祥泰仓库 | 醴陵市强力电瓷电器有限公司 |  |  | 1 | 蝶式绝缘子,ED-1 |  |  | G1405015 | 1000011066 | 蝶式绝缘子 | 绝缘子 | 装置性材料 |  |  | JS01 | 资本性设备 |  | RMB | 4501771695 | SGJSWZ00HTMM2420743-GW01834 | 资本性
50 | 泰州 | 吕颖 | 01M0 | 2501M00729 | 500017324 | 蝶式绝缘子,ED-1 | 只 | 4 | 0 | 0 | 29.89 | 0 | 0 | 1 | 15 | HMA1 | 国网泰州供电公司祥泰仓库 | 醴陵市强力电瓷电器有限公司 |  |  | 1 | 蝶式绝缘子,ED-1 |  |  | G1405015 | 1000011066 | 蝶式绝缘子 | 绝缘子 | 装置性材料 |  |  | JS01 | 资本性设备 |  | RMB | 4501771695 | SGJSWZ00HTMM2420743-GW01834 | 资本性
51 | 泰州 | 吕颖 | 01M0 | 2501M00730 | 500017324 | 蝶式绝缘子,ED-1 | 只 | 4 | 0 | 0 | 29.89 | 0 | 0 | 1 | 15 | HMA1 | 国网泰州供电公司祥泰仓库 | 醴陵市强力电瓷电器有限公司 |  |  | 1 | 蝶式绝缘子,ED-1 |  |  | G1405015 | 1000011066 | 蝶式绝缘子 | 绝缘子 | 装置性材料 |  |  | JS01 | 资本性设备 |  | RMB | 4501771695 | SGJSWZ00HTMM2420743-GW01834 | 资本性
52 | 泰州 | 吕颖 | 01M0 | 2501M02440 | 500017324 | 蝶式绝缘子,ED-1 | 只 | 4 | 0 | 0 | 29.89 | 0 | 0 | 1 | 12 | HMA1 | 国网泰州供电公司祥泰仓库 | 醴陵市强力电瓷电器有限公司 |  |  | 1 | 蝶式绝缘子,ED-1 |  |  | G1405015 | 1000011066 | 蝶式绝缘子 | 绝缘子 | 装置性材料 |  |  | JS01 | 资本性设备 |  | RMB | 4501773181 | SGJSWZ00HTMM2420743-GW03294 | 资本性
53 | 泰州 | 吕颖 | 01M0 | 2501M02441 | 500017324 | 蝶式绝缘子,ED-1 | 只 | 3 | 0 | 0 | 22.42 | 0 | 0 | 1 | 12 | HMA1 | 国网泰州供电公司祥泰仓库 | 醴陵市强力电瓷电器有限公司 |  |  | 1 | 蝶式绝缘子,ED-1 |  |  | G1405015 | 1000011066 | 蝶式绝缘子 | 绝缘子 | 装置性材料 |  |  | JS01 | 资本性设备 |  | RMB | 4501773181 | SGJSWZ00HTMM2420743-GW03294 | 资本性
54 | 泰州 | 吕颖 | 01M0 | 2501M02442 | 500017324 | 蝶式绝缘子,ED-1 | 只 | 12 | 0 | 0 | 89.68 | 0 | 0 | 1 | 12 | HMA1 | 国网泰州供电公司祥泰仓库 | 醴陵市强力电瓷电器有限公司 |  |  | 1 | 蝶式绝缘子,ED-1 |  |  | G1405015 | 1000011066 | 蝶式绝缘子 | 绝缘子 | 装置性材料 |  |  | JS01 | 资本性设备 |  | RMB | 4501773181 | SGJSWZ00HTMM2420743-GW03294 | 资本性
55 | 泰州 | 吕颖 | 01M0 | 2501M02443 | 500017324 | 蝶式绝缘子,ED-1 | 只 | 6 | 0 | 0 | 44.87 | 0 | 0 | 1 | 12 | HMA1 | 国网泰州供电公司祥泰仓库 | 醴陵市强力电瓷电器有限公司 |  |  | 1 | 蝶式绝缘子,ED-1 |  |  | G1405015 | 1000011066 | 蝶式绝缘子 | 绝缘子 | 装置性材料 |  |  | JS01 | 资本性设备 |  | RMB | 4501773181 | SGJSWZ00HTMM2420743-GW03294 | 资本性
56 | 泰州 | 吕颖 | 01M0 | 2501M00692 | 500017325 | 蝶式绝缘子,ED-2 | 只 | 8 | 0 | 0 | 49.49 | 0 | 0 | 1 | 15 | HMA1 | 国网泰州供电公司祥泰仓库 | 醴陵市强力电瓷电器有限公司 |  |  | 1 | 蝶式绝缘子,ED-2 |  |  | G1405015 | 1000011066 | 蝶式绝缘子 | 绝缘子 | 装置性材料 |  |  | JS01 | 资本性设备 |  | RMB | 4501771695 | SGJSWZ00HTMM2420743-GW01834 | 资本性
57 | 泰州 | 吕颖 | 01M0 | 2402M04566 | 500020354 | 联结金具-球头挂环,Q-7 | 只 | 90 | 0 | 0 | 451.85 | 0 | 0 | 9 | 261 | HMA1 | 国网泰州供电公司祥泰仓库 | 泰州市线路器材有限公司 |  |  | 1 | 无 |  |  | G1407060 | 1000015844 | 联结金具-球头挂环 | 金具 | 装置性材料 |  |  | JS01 | 资本性设备 |  | RMB | 4501683370 | SGJSWZ00HTMM2401016-GW08988 | 资本性
58 | 泰州 | 吕颖 | 01M0 | 2402M04548 | 500020383 | 联结金具-U型挂环,U-7 | 只 | 375 | 0 | 0 | 2730.11 | 0 | 0 | 11 | 315 | HMA1 | 国网泰州供电公司祥泰仓库 | 泰州市线路器材有限公司 |  |  | 1 | 无 |  |  | G1407062 | 1000015844 | 联结金具-U型挂环 | 金具 | 装置性材料 |  |  | JS01 | 资本性设备 |  | RMB | 4501683369 | SGJSWZ00HTMM2401016-GW08987 | 资本性
59 | 泰州 | 吕颖 | 01M0 | 2402M04550 | 500020383 | 联结金具-U型挂环,U-7 | 只 | 800 | 0 | 0 | 5824.23 | 0 | 0 | 9 | 261 | HMA1 | 国网泰州供电公司祥泰仓库 | 泰州市线路器材有限公司 |  |  | 1 | 无 |  |  | G1407062 | 1000015844 | 联结金具-U型挂环 | 金具 | 装置性材料 |  |  | JS01 | 资本性设备 |  | RMB | 4501683370 | SGJSWZ00HTMM2401016-GW08988 | 资本性
60 | 泰州 | 吕颖 | 01M0 | 2402M04551 | 500020383 | 联结金具-U型挂环,U-7 | 只 | 800 | 0 | 0 | 5824.23 | 0 | 0 | 11 | 315 | HMA1 | 国网泰州供电公司祥泰仓库 | 泰州市线路器材有限公司 |  |  | 1 | 无 |  |  | G1407062 | 1000015844 | 联结金具-U型挂环 | 金具 | 装置性材料 |  |  | JS01 | 资本性设备 |  | RMB | 4501683369 | SGJSWZ00HTMM2401016-GW08987 | 资本性
61 | 泰州 | 吕颖 | 01M0 | 2402M04555 | 500020383 | 联结金具-U型挂环,U-7 | 只 | 800 | 0 | 0 | 5824.23 | 0 | 0 | 11 | 315 | HMA1 | 国网泰州供电公司祥泰仓库 | 泰州市线路器材有限公司 |  |  | 1 | 无 |  |  | G1407062 | 1000015844 | 联结金具-U型挂环 | 金具 | 装置性材料 |  |  | JS01 | 资本性设备 |  | RMB | 4501683367 | SGJSWZ00HTMM2401016-GW08985 | 资本性
62 | 泰州 | 吕颖 | 01M0 | 2402M04560 | 500020383 | 联结金具-U型挂环,U-7 | 只 | 357 | 0 | 0 | 2599.06 | 0 | 0 | 11 | 315 | HMA1 | 国网泰州供电公司祥泰仓库 | 泰州市线路器材有限公司 |  |  | 1 | 无 |  |  | G1407062 | 1000015844 | 联结金具-U型挂环 | 金具 | 装置性材料 |  |  | JS01 | 资本性设备 |  | RMB | 4501683369 | SGJSWZ00HTMM2401016-GW08987 | 资本性
63 | 泰州 | 吕颖 | 01M0 | 2402M04565 | 500020383 | 联结金具-U型挂环,U-7 | 只 | 25 | 0 | 0 | 182.01 | 0 | 0 | 11 | 315 | HMA1 | 国网泰州供电公司祥泰仓库 | 泰州市线路器材有限公司 |  |  | 1 | 无 |  |  | G1407062 | 1000015844 | 联结金具-U型挂环 | 金具 | 装置性材料 |  |  | JS01 | 资本性设备 |  | RMB | 4501683367 | SGJSWZ00HTMM2401016-GW08985 | 资本性
64 | 泰州 | 吕颖 | 01M0 | 2402M04622 | 500020399 | 联结金具-直角挂板,Z-7 | 只 | 10 | 0 | 0 | 77.99 | 0 | 0 | 9 | 261 | HMA1 | 国网泰州供电公司祥泰仓库 | 泰州市线路器材有限公司 |  |  | 1 | 无 |  |  | G1407064 | 1000015844 | 联结金具-直角挂板 | 金具 | 装置性材料 |  |  | JS01 | 资本性设备 |  | RMB | 4501683370 | SGJSWZ00HTMM2401016-GW08988 | 资本性
65 | 泰州 | 吕颖 | 01M0 | 2412M07460 | 500020399 | 联结金具-直角挂板,Z-7 | 只 | 506 | 0 | 0 | 3946.31 | 0 | 0 | 1 | 7 | HMA1 | 国网泰州供电公司祥泰仓库 | 浙江维博电力金具有限公司 |  |  | 1 | 无 |  |  | G1407064 | 1000047516 | 联结金具-直角挂板 | 金具 | 装置性材料 |  |  | JS01 | 资本性设备 |  | RMB | 4501766577 | SGJSWZ00HTMM2410376-GW57776 | 资本性
66 | 泰州 | 吕颖 | 01M0 | 2402M04644 | 500020410 | 联结金具-延长环,PH-7 | 只 | 618 | 0 | 0 | 3204.29 | 0 | 0 | 2 | 44 | HMA1 | 国网泰州供电公司祥泰仓库 | 江东金具设备有限公司 |  |  | 1 | 无 |  |  | G1407065 | 1000010423 | 联结金具-延长环 | 金具 | 装置性材料 |  |  | JS01 | 资本性设备 |  | RMB | 4501683057 | SGJSWZ00HTMM2401009-GW08690 | 资本性
67 | 泰州 | 吕颖 | 01M0 | 2402M04582 | 500020749 | 拉线金具-UT型线夹,NUT-2 | 付 | 220 | 0 | 0 | 6533.82 | 0 | 0 | 2 | 44 | HMA1 | 国网泰州供电公司祥泰仓库 | 江东金具设备有限公司 |  |  | 1 | 拉线金具-UT型线夹,NUT-2。适用于钢绞线50mm2～80mm2导线 |  |  | G1407151 | 1000010423 | 拉线金具-UT型线夹 | 金具 | 装置性材料 |  |  | JS01 | 资本性设备 |  | RMB | 4501683058 | SGJSWZ00HTMM2401009-GW08691 | 资本性
68 | 泰州 | 吕颖 | 01M0 | 2402M04596 | 500020749 | 拉线金具-UT型线夹,NUT-2 | 付 | 23 | 0 | 0 | 683.08 | 0 | 0 | 2 | 44 | HMA1 | 国网泰州供电公司祥泰仓库 | 江东金具设备有限公司 |  |  | 1 | 拉线金具-UT型线夹,NUT-2。适用于钢绞线50mm2～80mm2导线 |  |  | G1407151 | 1000010423 | 拉线金具-UT型线夹 | 金具 | 装置性材料 |  |  | JS01 | 资本性设备 |  | RMB | 4501683056 | SGJSWZ00HTMM2401009-GW08689 | 资本性
69 | 泰州 | 吕颖 | 01M0 | 2402M04581 | 500020761 | 拉线金具-钢线卡子,JK-2 | 只 | 370 | 0 | 0 | 1208.24 | 0 | 0 | 2 | 44 | HMA1 | 国网泰州供电公司祥泰仓库 | 江东金具设备有限公司 |  |  | 1 | 拉线金具-钢线卡子,JK-2。适用于钢绞线70mm2～80mm2导线 |  |  | G1407153 | 1000010423 | 拉线金具-钢线卡子 | 金具 | 装置性材料 |  |  | JS01 | 资本性设备 |  | RMB | 4501683056 | SGJSWZ00HTMM2401009-GW08689 | 资本性
70 | 泰州 | 吕颖 | 01M0 | 2411M01267 | 500020830 | 设备线夹-铜铝过渡设备线夹,SYG-240/30A | 付 | 21 | 0 | 0 | 352.95 | 0 | 0 | 2 | 47 | HMA1 | 国网泰州供电公司祥泰仓库 | 宁波爱伊美电气股份有限公司 |  |  | 1 | 无 |  |  | G1407212 | 1000046306 | 设备线夹-铜铝过渡设备线夹 | 金具 | 装置性材料 |  |  | JS01 | 资本性设备 |  | RMB | 4501757806 | SGJSWZ00HTMM2410361-GW54006 | 资本性
71 | 泰州 | 吕颖 | 01M0 | 2411M02984 | 500020830 | 设备线夹-铜铝过渡设备线夹,SYG-240/30A | 付 | 66 | 0 | 0 | 1109.28 | 0 | 0 | 2 | 47 | HMA1 | 国网泰州供电公司祥泰仓库 | 宁波爱伊美电气股份有限公司 |  |  | 1 | 无 |  |  | G1407212 | 1000046306 | 设备线夹-铜铝过渡设备线夹 | 金具 | 装置性材料 |  |  | JS01 | 资本性设备 |  | RMB | 4501761317 | SGJSWZ00HTMM2410361-GW55407 | 资本性
72 | 泰州 | 吕颖 | 01M0 | 2411M02985 | 500020830 | 设备线夹-铜铝过渡设备线夹,SYG-240/30A | 付 | 95 | 0 | 0 | 1596.69 | 0 | 0 | 2 | 47 | HMA1 | 国网泰州供电公司祥泰仓库 | 宁波爱伊美电气股份有限公司 |  |  | 1 | 无 |  |  | G1407212 | 1000046306 | 设备线夹-铜铝过渡设备线夹 | 金具 | 装置性材料 |  |  | JS01 | 资本性设备 |  | RMB | 4501761317 | SGJSWZ00HTMM2410361-GW55407 | 资本性
73 | 泰州 | 吕颖 | 01M0 | 2411M02986 | 500020830 | 设备线夹-铜铝过渡设备线夹,SYG-240/30A | 付 | 59 | 0 | 0 | 991.63 | 0 | 0 | 2 | 47 | HMA1 | 国网泰州供电公司祥泰仓库 | 宁波爱伊美电气股份有限公司 |  |  | 1 | 无 |  |  | G1407212 | 1000046306 | 设备线夹-铜铝过渡设备线夹 | 金具 | 装置性材料 |  |  | JS01 | 资本性设备 |  | RMB | 4501761317 | SGJSWZ00HTMM2410361-GW55407 | 资本性
74 | 泰州 | 吕颖 | 01M0 | 2411M02987 | 500020830 | 设备线夹-铜铝过渡设备线夹,SYG-240/30A | 付 | 80 | 0 | 0 | 1344.58 | 0 | 0 | 2 | 47 | HMA1 | 国网泰州供电公司祥泰仓库 | 宁波爱伊美电气股份有限公司 |  |  | 1 | 无 |  |  | G1407212 | 1000046306 | 设备线夹-铜铝过渡设备线夹 | 金具 | 装置性材料 |  |  | JS01 | 资本性设备 |  | RMB | 4501761317 | SGJSWZ00HTMM2410361-GW55407 | 资本性
75 | 泰州 | 张开 | 01M0 | 2404M02748 | 500020834 | 设备线夹-铜铝过渡设备线夹,SYG-400/35B | 付 | 6 | 0 | 0 | 294.06 | 0 | 0 | 10 | 288 | HMA1 | 国网泰州供电公司祥泰仓库 | 泰州市线路器材有限公司 |  |  | 1 | 无 |  |  | G1407212 | 1000015844 | 设备线夹-铜铝过渡设备线夹 | 金具 | 装置性材料 |  |  | JS01 | 资本性材料 |  | RMB | 4501702443 | SGJSWZ00HTMM2401016-GW23116 | 资本性
76 | 泰州 | 吕颖 | 01M0 | 2501M00778 | 500021021 | 10kV电缆终端,3×240,户外终端,冷缩,铜 | 套 | 1 | 0 | 0 | 353.69 | 0 | 0 | 1 | 12 | HMA1 | 国网泰州供电公司祥泰仓库 | 江苏拓源电力科技有限公司 |  |  | 2 | 配网 |  |  | G1408001 | 1000010013 | 35kV及以下电缆终端 | 电缆附件 | 装置性材料 |  |  | JS01 | 资本性设备 |  | RMB | 4501771612 | SGJSWZ00HTMM2420460-GW01751 | 资本性
77 | 泰州 | 吕颖 | 01M0 | 2501M02749 | 500021021 | 10kV电缆终端,3×240,户外终端,冷缩,铜 | 套 | 1 | 0 | 0 | 353.69 | 0 | 0 | 1 | 9 | HMA1 | 国网泰州供电公司祥泰仓库 | 江苏澳能电力电缆附件有限公司 |  |  | 2 | 配网 |  |  | G1408001 | 1000010780 | 35kV及以下电缆终端 | 电缆附件 | 装置性材料 |  |  | JS01 | 资本性设备 |  | RMB | 4501774439 | SGJSWZ00HTMM2420438-GW04526 | 资本性
78 | 泰州 | 吕颖 | 01M0 | 2501M02750 | 500021021 | 10kV电缆终端,3×240,户外终端,冷缩,铜 | 套 | 1 | 0 | 0 | 353.68 | 0 | 0 | 1 | 9 | HMA1 | 国网泰州供电公司祥泰仓库 | 江苏澳能电力电缆附件有限公司 |  |  | 2 | 配网 |  |  | G1408001 | 1000010780 | 35kV及以下电缆终端 | 电缆附件 | 装置性材料 |  |  | JS01 | 资本性设备 |  | RMB | 4501774439 | SGJSWZ00HTMM2420438-GW04526 | 资本性
79 | 泰州 | 吕颖 | 01M0 | 2409M01247 | 500021032 | 10kV电缆终端,3×70,户外终端,冷缩,铜 | 套 | 1 | 0 | 0 | 258.23 | 0 | 0 | 4 | 106 | HMA1 | 国网泰州供电公司祥泰仓库 | 苏州市博尔冷热缩材料有限公司 |  |  | 2 | 配网 |  |  | G1408001 | 1000013270 | 35kV及以下电缆终端 | 电缆附件 | 装置性材料 |  |  | JS01 | 资本性设备 |  | RMB | 4501742865 | SGJSWZ00HTMM2410154-GW44181 | 资本性
80 | 泰州 | 吕颖 | 01M0 | 2409M02775 | 500021032 | 10kV电缆终端,3×70,户外终端,冷缩,铜 | 套 | 1 | 0 | 0 | 258.23 | 0 | 0 | 3 | 79 | HMA1 | 国网泰州供电公司祥泰仓库 | 江苏中天科技电缆附件有限公司 |  |  | 2 | 配网 |  |  | G1408001 | 1000124331 | 35kV及以下电缆终端 | 电缆附件 | 装置性材料 |  |  | JS01 | 资本性设备 |  | RMB | 4501747927 | SGJSWZ00HTMM2410142-GW46429 | 资本性
81 | 泰州 | 吕颖 | 01M0 | 2410M07867 | 500021032 | 10kV电缆终端,3×70,户外终端,冷缩,铜 | 套 | 1 | 0 | 0 | 258.23 | 0 | 0 | 4 | 91 | HMA1 | 国网泰州供电公司祥泰仓库 | 江苏中天科技电缆附件有限公司 |  |  | 2 | 配网 |  |  | G1408001 | 1000124331 | 35kV及以下电缆终端 | 电缆附件 | 装置性材料 |  |  | JS01 | 资本性设备 |  | RMB | 4501754385 | SGJSWZ00HTMM2410142-GW51929 | 资本性
82 | 泰州 | 吕颖 | 01M0 | 2411M03004 | 500021032 | 10kV电缆终端,3×70,户外终端,冷缩,铜 | 套 | 1 | 0 | 0 | 258.23 | 0 | 0 | 3 | 72 | HMA1 | 国网泰州供电公司祥泰仓库 | 江苏中天科技电缆附件有限公司 |  |  | 2 | 配网 |  |  | G1408001 | 1000124331 | 35kV及以下电缆终端 | 电缆附件 | 装置性材料 |  |  | JS01 | 资本性设备 |  | RMB | 4501761359 | SGJSWZ00HTMM2410142-GW55449 | 资本性
83 | 泰州 | 吕颖 | 01M0 | 2501M00790 | 500021032 | 10kV电缆终端,3×70,户外终端,冷缩,铜 | 套 | 4 | 0 | 0 | 1032.91 | 0 | 0 | 1 | 12 | HMA1 | 国网泰州供电公司祥泰仓库 | 江苏拓源电力科技有限公司 |  |  | 2 | 配网 |  |  | G1408001 | 1000010013 | 35kV及以下电缆终端 | 电缆附件 | 装置性材料 |  |  | JS01 | 资本性设备 |  | RMB | 4501771612 | SGJSWZ00HTMM2420460-GW01751 | 资本性
84 | 泰州 | 吕颖 | 01M0 | 2501M02452 | 500021032 | 10kV电缆终端,3×70,户外终端,冷缩,铜 | 套 | 1 | 0 | 0 | 258.23 | 0 | 0 | 1 | 9 | HMA1 | 国网泰州供电公司祥泰仓库 | 江苏澳能电力电缆附件有限公司 |  |  | 2 | 配网 |  |  | G1408001 | 1000010780 | 35kV及以下电缆终端 | 电缆附件 | 装置性材料 |  |  | JS01 | 资本性设备 |  | RMB | 4501773149 | SGJSWZ00HTMM2420438-GW03262 | 资本性
85 | 泰州 | 吕颖 | 01M0 | 2501M02748 | 500021032 | 10kV电缆终端,3×70,户外终端,冷缩,铜 | 套 | 1 | 0 | 0 | 258.23 | 0 | 0 | 1 | 9 | HMA1 | 国网泰州供电公司祥泰仓库 | 江苏澳能电力电缆附件有限公司 |  |  | 2 | 配网 |  |  | G1408001 | 1000010780 | 35kV及以下电缆终端 | 电缆附件 | 装置性材料 |  |  | JS01 | 资本性设备 |  | RMB | 4501774439 | SGJSWZ00HTMM2420438-GW04526 | 资本性
86 | 泰州 | 吕颖 | 01M0 | 2501M00705 | 500021056 | 10kV电缆终端,3×70,户内终端,冷缩,铜 | 套 | 6 | 0 | 0 | 1459.11 | 0 | 0 | 1 | 12 | HMA1 | 国网泰州供电公司祥泰仓库 | 江苏拓源电力科技有限公司 |  |  | 6 | 配网 |  |  | G1408001 | 1000010013 | 35kV及以下电缆终端 | 电缆附件 | 装置性材料 |  |  | JS01 | 资本性设备 |  | RMB | 4501771612 | SGJSWZ00HTMM2420460-GW01751 | 资本性
87 | 泰州 | 吕颖 | 01M0 | 2501M02451 | 500021056 | 10kV电缆终端,3×70,户内终端,冷缩,铜 | 套 | 1 | 0 | 0 | 243.18 | 0 | 0 | 1 | 9 | HMA1 | 国网泰州供电公司祥泰仓库 | 江苏澳能电力电缆附件有限公司 |  |  | 6 | 配网 |  |  | G1408001 | 1000010780 | 35kV及以下电缆终端 | 电缆附件 | 装置性材料 |  |  | JS01 | 资本性设备 |  | RMB | 4501773149 | SGJSWZ00HTMM2420438-GW03262 | 资本性
88 | 泰州 | 吕颖 | 01M0 | 2501M02717 | 500021056 | 10kV电缆终端,3×70,户内终端,冷缩,铜 | 套 | 1 | 0 | 0 | 243.18 | 0 | 0 | 1 | 9 | HMA1 | 国网泰州供电公司祥泰仓库 | 江苏澳能电力电缆附件有限公司 |  |  | 6 | 配网 |  |  | G1408001 | 1000010780 | 35kV及以下电缆终端 | 电缆附件 | 装置性材料 |  |  | JS01 | 资本性设备 |  | RMB | 4501774439 | SGJSWZ00HTMM2420438-GW04526 | 资本性
89 | 泰州 | 吕颖 | 01M0 | 2501M02766 | 500021056 | 10kV电缆终端,3×70,户内终端,冷缩,铜 | 套 | 6 | 0 | 0 | 1459.11 | 0 | 0 | 1 | 9 | HMA1 | 国网泰州供电公司祥泰仓库 | 江苏澳能电力电缆附件有限公司 |  |  | 6 | 配网 |  |  | G1408001 | 1000010780 | 35kV及以下电缆终端 | 电缆附件 | 装置性材料 |  |  | JS01 | 资本性设备 |  | RMB | 4501774439 | SGJSWZ00HTMM2420438-GW04526 | 资本性
90 | 泰州 | 吕颖 | 01M0 | 2501M02768 | 500021056 | 10kV电缆终端,3×70,户内终端,冷缩,铜 | 套 | 1 | 0 | 0 | 243.18 | 0 | 0 | 1 | 9 | HMA1 | 国网泰州供电公司祥泰仓库 | 江苏澳能电力电缆附件有限公司 |  |  | 6 | 配网 |  |  | G1408001 | 1000010780 | 35kV及以下电缆终端 | 电缆附件 | 装置性材料 |  |  | JS01 | 资本性设备 |  | RMB | 4501774439 | SGJSWZ00HTMM2420438-GW04526 | 资本性
91 | 泰州 | 吕颖 | 01M0 | 2501M02771 | 500021056 | 10kV电缆终端,3×70,户内终端,冷缩,铜 | 套 | 1 | 0 | 0 | 243.18 | 0 | 0 | 1 | 9 | HMA1 | 国网泰州供电公司祥泰仓库 | 江苏澳能电力电缆附件有限公司 |  |  | 6 | 配网 |  |  | G1408001 | 1000010780 | 35kV及以下电缆终端 | 电缆附件 | 装置性材料 |  |  | JS01 | 资本性设备 |  | RMB | 4501774439 | SGJSWZ00HTMM2420438-GW04526 | 资本性
92 | 泰州 | 吕颖 | 01M0 | 2501M02779 | 500021056 | 10kV电缆终端,3×70,户内终端,冷缩,铜 | 套 | 1 | 0 | 0 | 243.18 | 0 | 0 | 1 | 9 | HMA1 | 国网泰州供电公司祥泰仓库 | 江苏澳能电力电缆附件有限公司 |  |  | 6 | 配网 |  |  | G1408001 | 1000010780 | 35kV及以下电缆终端 | 电缆附件 | 装置性材料 |  |  | JS01 | 资本性设备 |  | RMB | 4501774439 | SGJSWZ00HTMM2420438-GW04526 | 资本性
93 | 泰州 | 吕颖 | 01M0 | 2501M02781 | 500021056 | 10kV电缆终端,3×70,户内终端,冷缩,铜 | 套 | 1 | 0 | 0 | 243.18 | 0 | 0 | 1 | 9 | HMA1 | 国网泰州供电公司祥泰仓库 | 江苏澳能电力电缆附件有限公司 |  |  | 6 | 配网 |  |  | G1408001 | 1000010780 | 35kV及以下电缆终端 | 电缆附件 | 装置性材料 |  |  | JS01 | 资本性设备 |  | RMB | 4501774439 | SGJSWZ00HTMM2420438-GW04526 | 资本性
94 | 泰州 | 吕颖 | 01M0 | 2501M02786 | 500021056 | 10kV电缆终端,3×70,户内终端,冷缩,铜 | 套 | 2 | 0 | 0 | 486.37 | 0 | 0 | 1 | 9 | HMA1 | 国网泰州供电公司祥泰仓库 | 江苏澳能电力电缆附件有限公司 |  |  | 6 | 配网 |  |  | G1408001 | 1000010780 | 35kV及以下电缆终端 | 电缆附件 | 装置性材料 |  |  | JS01 | 资本性设备 |  | RMB | 4501774439 | SGJSWZ00HTMM2420438-GW04526 | 资本性
95 | 泰州 | 吕颖 | 01M0 | 2501M02788 | 500021056 | 10kV电缆终端,3×70,户内终端,冷缩,铜 | 套 | 1 | 0 | 0 | 243.21 | 0 | 0 | 1 | 9 | HMA1 | 国网泰州供电公司祥泰仓库 | 江苏澳能电力电缆附件有限公司 |  |  | 6 | 配网 |  |  | G1408001 | 1000010780 | 35kV及以下电缆终端 | 电缆附件 | 装置性材料 |  |  | JS01 | 资本性设备 |  | RMB | 4501774439 | SGJSWZ00HTMM2420438-GW04526 | 资本性
96 | 泰州 | 吕颖 | 01M0 | 2412M08868 | 500021060 | 10kV电缆终端,3×240,户内终端,冷缩,铜 | 套 | 2 | 0 | 0 | 684.59 | 0 | 0 | 2 | 48 | HMA1 | 国网泰州供电公司祥泰仓库 | 苏州市博尔冷热缩材料有限公司 |  |  | 5 | 配网 |  |  | G1408001 | 1000013270 | 35kV及以下电缆终端 | 电缆附件 | 装置性材料 |  |  | JS01 | 资本性设备 |  | RMB | 4501768342 | SGJSWZ00HTMM2410154-GW58970 | 资本性
97 | 泰州 | 吕颖 | 01M0 | 2501M02764 | 500021060 | 10kV电缆终端,3×240,户内终端,冷缩,铜 | 套 | 2 | 0 | 0 | 684.59 | 0 | 0 | 1 | 9 | HMA1 | 国网泰州供电公司祥泰仓库 | 江苏澳能电力电缆附件有限公司 |  |  | 5 | 配网 |  |  | G1408001 | 1000010780 | 35kV及以下电缆终端 | 电缆附件 | 装置性材料 |  |  | JS01 | 资本性设备 |  | RMB | 4501774439 | SGJSWZ00HTMM2420438-GW04526 | 资本性
98 | 泰州 | 吕颖 | 01M0 | 2501M02772 | 500021060 | 10kV电缆终端,3×240,户内终端,冷缩,铜 | 套 | 1 | 0 | 0 | 342.3 | 0 | 0 | 1 | 9 | HMA1 | 国网泰州供电公司祥泰仓库 | 江苏澳能电力电缆附件有限公司 |  |  | 5 | 配网 |  |  | G1408001 | 1000010780 | 35kV及以下电缆终端 | 电缆附件 | 装置性材料 |  |  | JS01 | 资本性设备 |  | RMB | 4501774439 | SGJSWZ00HTMM2420438-GW04526 | 资本性
99 | 泰州 | 吕颖 | 01M0 | 2501M02787 | 500021060 | 10kV电缆终端,3×240,户内终端,冷缩,铜 | 套 | 2 | 0 | 0 | 684.59 | 0 | 0 | 1 | 9 | HMA1 | 国网泰州供电公司祥泰仓库 | 江苏澳能电力电缆附件有限公司 |  |  | 5 | 配网 |  |  | G1408001 | 1000010780 | 35kV及以下电缆终端 | 电缆附件 | 装置性材料 |  |  | JS01 | 资本性设备 |  | RMB | 4501774439 | SGJSWZ00HTMM2420438-GW04526 | 资本性
100 | 泰州 | 吕颖 | 01M0 | 2412M08865 | 500021081 | 1kV电缆终端,4×150,户外终端,冷缩,铜 | 套 | 35 | 0 | 0 | 4360.74 | 0 | 0 | 2 | 48 | HMA1 | 国网泰州供电公司祥泰仓库 | 苏州市博尔冷热缩材料有限公司 |  |  | 1 | 1kV电缆终端,4×150,户外终端,冷缩,铜 |  |  | G1408001 | 1000013270 | 35kV及以下电缆终端 | 电缆附件 | 装置性材料 |  |  | JS01 | 资本性设备 |  | RMB | 4501768342 | SGJSWZ00HTMM2410154-GW58970 | 资本性
101 | 泰州 | 吕颖 | 01M0 | 2501M00098 | 500021081 | 1kV电缆终端,4×150,户外终端,冷缩,铜 | 套 | 4 | 0 | 0 | 498.37 | 0 | 0 | 2 | 47 | HMA1 | 国网泰州供电公司祥泰仓库 | 长缆科技集团股份有限公司 |  |  | 1 | 1kV电缆终端,4×150,户外终端,冷缩,铜 |  |  | G1408001 | 1000000436 | 35kV及以下电缆终端 | 电缆附件 | 装置性材料 |  |  | JS01 | 资本性设备 |  | RMB | 4501769336 | SGJSWZ00HTMM2410141-GW00097 | 资本性
102 | 泰州 | 吕颖 | 01M0 | 2501M00099 | 500021081 | 1kV电缆终端,4×150,户外终端,冷缩,铜 | 套 | 4 | 0 | 0 | 498.37 | 0 | 0 | 2 | 47 | HMA1 | 国网泰州供电公司祥泰仓库 | 长缆科技集团股份有限公司 |  |  | 1 | 1kV电缆终端,4×150,户外终端,冷缩,铜 |  |  | G1408001 | 1000000436 | 35kV及以下电缆终端 | 电缆附件 | 装置性材料 |  |  | JS01 | 资本性设备 |  | RMB | 4501769336 | SGJSWZ00HTMM2410141-GW00097 | 资本性
103 | 泰州 | 吕颖 | 01M0 | 2501M00101 | 500021081 | 1kV电缆终端,4×150,户外终端,冷缩,铜 | 套 | 4 | 0 | 0 | 498.37 | 0 | 0 | 2 | 47 | HMA1 | 国网泰州供电公司祥泰仓库 | 长缆科技集团股份有限公司 |  |  | 1 | 1kV电缆终端,4×150,户外终端,冷缩,铜 |  |  | G1408001 | 1000000436 | 35kV及以下电缆终端 | 电缆附件 | 装置性材料 |  |  | JS01 | 资本性设备 |  | RMB | 4501769336 | SGJSWZ00HTMM2410141-GW00097 | 资本性
104 | 泰州 | 吕颖 | 01M0 | 2501M00753 | 500021081 | 1kV电缆终端,4×150,户外终端,冷缩,铜 | 套 | 1 | 0 | 0 | 124.59 | 0 | 0 | 1 | 13 | HMA1 | 国网泰州供电公司祥泰仓库 | 江苏中天科技电缆附件有限公司 |  |  | 1 | 1kV电缆终端,4×150,户外终端,冷缩,铜 |  |  | G1408001 | 1000124331 | 35kV及以下电缆终端 | 电缆附件 | 装置性材料 |  |  | JS01 | 资本性设备 |  | RMB | 4501772087 | SGJSWZ00HTMM2420453-GW02226 | 资本性
105 | 泰州 | 吕颖 | 01M0 | 2501M00754 | 500021081 | 1kV电缆终端,4×150,户外终端,冷缩,铜 | 套 | 2 | 0 | 0 | 249.19 | 0 | 0 | 1 | 13 | HMA1 | 国网泰州供电公司祥泰仓库 | 江苏中天科技电缆附件有限公司 |  |  | 1 | 1kV电缆终端,4×150,户外终端,冷缩,铜 |  |  | G1408001 | 1000124331 | 35kV及以下电缆终端 | 电缆附件 | 装置性材料 |  |  | JS01 | 资本性设备 |  | RMB | 4501772087 | SGJSWZ00HTMM2420453-GW02226 | 资本性
106 | 泰州 | 吕颖 | 01M0 | 2501M00761 | 500021081 | 1kV电缆终端,4×150,户外终端,冷缩,铜 | 套 | 1 | 0 | 0 | 124.59 | 0 | 0 | 1 | 13 | HMA1 | 国网泰州供电公司祥泰仓库 | 江苏中天科技电缆附件有限公司 |  |  | 1 | 1kV电缆终端,4×150,户外终端,冷缩,铜 |  |  | G1408001 | 1000124331 | 35kV及以下电缆终端 | 电缆附件 | 装置性材料 |  |  | JS01 | 资本性设备 |  | RMB | 4501772087 | SGJSWZ00HTMM2420453-GW02226 | 资本性
107 | 泰州 | 吕颖 | 01M0 | 2501M00762 | 500021081 | 1kV电缆终端,4×150,户外终端,冷缩,铜 | 套 | 2 | 0 | 0 | 249.19 | 0 | 0 | 1 | 13 | HMA1 | 国网泰州供电公司祥泰仓库 | 江苏中天科技电缆附件有限公司 |  |  | 1 | 1kV电缆终端,4×150,户外终端,冷缩,铜 |  |  | G1408001 | 1000124331 | 35kV及以下电缆终端 | 电缆附件 | 装置性材料 |  |  | JS01 | 资本性设备 |  | RMB | 4501772087 | SGJSWZ00HTMM2420453-GW02226 | 资本性
108 | 泰州 | 吕颖 | 01M0 | 2501M00771 | 500021081 | 1kV电缆终端,4×150,户外终端,冷缩,铜 | 套 | 2 | 0 | 0 | 249.19 | 0 | 0 | 1 | 13 | HMA1 | 国网泰州供电公司祥泰仓库 | 江苏中天科技电缆附件有限公司 |  |  | 1 | 1kV电缆终端,4×150,户外终端,冷缩,铜 |  |  | G1408001 | 1000124331 | 35kV及以下电缆终端 | 电缆附件 | 装置性材料 |  |  | JS01 | 资本性设备 |  | RMB | 4501772087 | SGJSWZ00HTMM2420453-GW02226 | 资本性
109 | 泰州 | 吕颖 | 01M0 | 2501M00772 | 500021081 | 1kV电缆终端,4×150,户外终端,冷缩,铜 | 套 | 1 | 0 | 0 | 124.59 | 0 | 0 | 1 | 13 | HMA1 | 国网泰州供电公司祥泰仓库 | 江苏中天科技电缆附件有限公司 |  |  | 1 | 1kV电缆终端,4×150,户外终端,冷缩,铜 |  |  | G1408001 | 1000124331 | 35kV及以下电缆终端 | 电缆附件 | 装置性材料 |  |  | JS01 | 资本性设备 |  | RMB | 4501772087 | SGJSWZ00HTMM2420453-GW02226 | 资本性
110 | 泰州 | 吕颖 | 01M0 | 2501M02445 | 500021081 | 1kV电缆终端,4×150,户外终端,冷缩,铜 | 套 | 2 | 0 | 0 | 249.19 | 0 | 0 | 1 | 9 | HMA1 | 国网泰州供电公司祥泰仓库 | 江苏澳能电力电缆附件有限公司 |  |  | 1 | 1kV电缆终端,4×150,户外终端,冷缩,铜 |  |  | G1408001 | 1000010780 | 35kV及以下电缆终端 | 电缆附件 | 装置性材料 |  |  | JS01 | 资本性设备 |  | RMB | 4501773149 | SGJSWZ00HTMM2420438-GW03262 | 资本性
111 | 泰州 | 吕颖 | 01M0 | 2501M02447 | 500021081 | 1kV电缆终端,4×150,户外终端,冷缩,铜 | 套 | 1 | 0 | 0 | 124.59 | 0 | 0 | 1 | 9 | HMA1 | 国网泰州供电公司祥泰仓库 | 江苏澳能电力电缆附件有限公司 |  |  | 1 | 1kV电缆终端,4×150,户外终端,冷缩,铜 |  |  | G1408001 | 1000010780 | 35kV及以下电缆终端 | 电缆附件 | 装置性材料 |  |  | JS01 | 资本性设备 |  | RMB | 4501773149 | SGJSWZ00HTMM2420438-GW03262 | 资本性
112 | 泰州 | 吕颖 | 01M0 | 2501M02805 | 500021081 | 1kV电缆终端,4×150,户外终端,冷缩,铜 | 套 | 4 | 0 | 0 | 498.37 | 0 | 0 | 1 | 9 | HMA1 | 国网泰州供电公司祥泰仓库 | 江苏澳能电力电缆附件有限公司 |  |  | 1 | 1kV电缆终端,4×150,户外终端,冷缩,铜 |  |  | G1408001 | 1000010780 | 35kV及以下电缆终端 | 电缆附件 | 装置性材料 |  |  | JS01 | 资本性设备 |  | RMB | 4501774439 | SGJSWZ00HTMM2420438-GW04526 | 资本性
113 | 泰州 | 吕颖 | 01M0 | 2501M02795 | 500021117 | 10kV电缆终端,3×400,户内终端,冷缩,铜 | 套 | 2 | 0 | 0 | 847.79 | 0 | 0 | 1 | 9 | HMA1 | 国网泰州供电公司祥泰仓库 | 江苏澳能电力电缆附件有限公司 |  |  | 6 | 配网 |  |  | G1408001 | 1000010780 | 35kV及以下电缆终端 | 电缆附件 | 装置性材料 |  |  | JS01 | 资本性设备 |  | RMB | 4501774439 | SGJSWZ00HTMM2420438-GW04526 | 资本性
114 | 泰州 | 吕颖 | 01M0 | 2501M02799 | 500021117 | 10kV电缆终端,3×400,户内终端,冷缩,铜 | 套 | 1 | 0 | 0 | 423.89 | 0 | 0 | 1 | 9 | HMA1 | 国网泰州供电公司祥泰仓库 | 江苏澳能电力电缆附件有限公司 |  |  | 6 | 配网 |  |  | G1408001 | 1000010780 | 35kV及以下电缆终端 | 电缆附件 | 装置性材料 |  |  | JS01 | 资本性设备 |  | RMB | 4501774439 | SGJSWZ00HTMM2420438-GW04526 | 资本性
115 | 泰州 | 吕颖 | 01M0 | 2410M07850 | 500021119 | 10kV电缆终端,3×400,户外终端,冷缩,铜 | 套 | 2 | 0 | 0 | 970.12 | 0 | 0 | 3 | 70 | HMA1 | 国网泰州供电公司祥泰仓库 | 苏州市博尔冷热缩材料有限公司 |  |  | 2 | 配网 |  |  | G1408001 | 1000013270 | 35kV及以下电缆终端 | 电缆附件 | 装置性材料 |  |  | JS01 | 资本性设备 |  | RMB | 4501753937 | SGJSWZ00HTMM2410154-GW51482 | 资本性
116 | 泰州 | 吕颖 | 01M0 | 2410M07852 | 500021119 | 10kV电缆终端,3×400,户外终端,冷缩,铜 | 套 | 4 | 0 | 0 | 1940.24 | 0 | 0 | 3 | 70 | HMA1 | 国网泰州供电公司祥泰仓库 | 苏州市博尔冷热缩材料有限公司 |  |  | 2 | 配网 |  |  | G1408001 | 1000013270 | 35kV及以下电缆终端 | 电缆附件 | 装置性材料 |  |  | JS01 | 资本性设备 |  | RMB | 4501753937 | SGJSWZ00HTMM2410154-GW51482 | 资本性
117 | 泰州 | 吕颖 | 01M0 | 2411M02989 | 500021119 | 10kV电缆终端,3×400,户外终端,冷缩,铜 | 套 | 24 | 0 | 0 | 11641.47 | 0 | 0 | 3 | 78 | HMA1 | 国网泰州供电公司祥泰仓库 | 江苏中天科技电缆附件有限公司 |  |  | 2 | 配网 |  |  | G1408001 | 1000124331 | 35kV及以下电缆终端 | 电缆附件 | 装置性材料 |  |  | JS01 | 资本性设备 |  | RMB | 4501761360 | SGJSWZ00HTMM2410142-GW55450 | 资本性
118 | 泰州 | 吕颖 | 01M0 | 2409M02984 | 500021176 | 1kV电缆终端,4×50,户内终端,冷缩,铜 | 套 | 2 | 0 | 0 | 126.27 | 0 | 0 | 3 | 79 | HMA1 | 国网泰州供电公司祥泰仓库 | 江苏中天科技电缆附件有限公司 |  |  | 1 | 1kV电缆终端,4×50,户内终端,冷缩,铜 |  |  | G1408001 | 1000124331 | 35kV及以下电缆终端 | 电缆附件 | 装置性材料 |  |  | JS01 | 资本性设备 |  | RMB | 4501747927 | SGJSWZ00HTMM2410142-GW46429 | 资本性
119 | 泰州 | 吕颖 | 01M0 | 2410M01573 | 500021176 | 1kV电缆终端,4×50,户内终端,冷缩,铜 | 套 | 2 | 0 | 0 | 126.27 | 0 | 0 | 3 | 72 | HMA1 | 国网泰州供电公司祥泰仓库 | 江苏中天科技电缆附件有限公司 |  |  | 1 | 1kV电缆终端,4×50,户内终端,冷缩,铜 |  |  | G1408001 | 1000124331 | 35kV及以下电缆终端 | 电缆附件 | 装置性材料 |  |  | JS01 | 资本性设备 |  | RMB | 4501749920 | SGJSWZ00HTMM2410142-GW47913 | 资本性
120 | 泰州 | 吕颖 | 01M0 | 2501M00732 | 500021176 | 1kV电缆终端,4×50,户内终端,冷缩,铜 | 套 | 1 | 0 | 0 | 63.14 | 0 | 0 | 1 | 12 | HMA1 | 国网泰州供电公司祥泰仓库 | 江苏拓源电力科技有限公司 |  |  | 1 | 1kV电缆终端,4×50,户内终端,冷缩,铜 |  |  | G1408001 | 1000010013 | 35kV及以下电缆终端 | 电缆附件 | 装置性材料 |  |  | JS01 | 资本性设备 |  | RMB | 4501771611 | SGJSWZ00HTMM2420460-GW01750 | 资本性
121 | 泰州 | 吕颖 | 01M0 | 2501M02454 | 500021177 | 1kV电缆终端,4×120,户内终端,冷缩,铜 | 套 | 1 | 0 | 0 | 76.11 | 0 | 0 | 1 | 9 | HMA1 | 国网泰州供电公司祥泰仓库 | 江苏澳能电力电缆附件有限公司 |  |  | 1 | 1kV电缆终端,4×120,户内终端,冷缩,铜 |  |  | G1408001 | 1000010780 | 35kV及以下电缆终端 | 电缆附件 | 装置性材料 |  |  | JS01 | 资本性设备 |  | RMB | 4501773149 | SGJSWZ00HTMM2420438-GW03262 | 资本性
122 | 泰州 | 吕颖 | 01M0 | 2411M03005 | 500021178 | 1kV电缆终端,4×240,户内终端,冷缩,铜 | 套 | 2 | 0 | 0 | 371.94 | 0 | 0 | 3 | 72 | HMA1 | 国网泰州供电公司祥泰仓库 | 江苏中天科技电缆附件有限公司 |  |  | 1 | 1kV电缆终端,4×240,户内终端,冷缩,铜 |  |  | G1408001 | 1000124331 | 35kV及以下电缆终端 | 电缆附件 | 装置性材料 |  |  | JS01 | 资本性设备 |  | RMB | 4501761359 | SGJSWZ00HTMM2410142-GW55449 | 资本性
123 | 泰州 | 吕颖 | 01M0 | 2412M07426 | 500021178 | 1kV电缆终端,4×240,户内终端,冷缩,铜 | 套 | 6 | 0 | 0 | 1115.83 | 0 | 0 | 2 | 48 | HMA1 | 国网泰州供电公司祥泰仓库 | 上海三原电缆附件有限公司 |  |  | 1 | 1kV电缆终端,4×240,户内终端,冷缩,铜 |  |  | G1408001 | 1000000197 | 35kV及以下电缆终端 | 电缆附件 | 装置性材料 |  |  | JS01 | 资本性设备 |  | RMB | 4501766296 | SGJSWZ00HTMM2410139-GW57495 | 资本性
124 | 泰州 | 吕颖 | 01M0 | 2412M07432 | 500021178 | 1kV电缆终端,4×240,户内终端,冷缩,铜 | 套 | 6 | 0 | 0 | 1115.83 | 0 | 0 | 2 | 48 | HMA1 | 国网泰州供电公司祥泰仓库 | 上海三原电缆附件有限公司 |  |  | 1 | 1kV电缆终端,4×240,户内终端,冷缩,铜 |  |  | G1408001 | 1000000197 | 35kV及以下电缆终端 | 电缆附件 | 装置性材料 |  |  | JS01 | 资本性设备 |  | RMB | 4501766296 | SGJSWZ00HTMM2410139-GW57495 | 资本性
125 | 泰州 | 吕颖 | 01M0 | 2412M07440 | 500021178 | 1kV电缆终端,4×240,户内终端,冷缩,铜 | 套 | 6 | 0 | 0 | 1115.83 | 0 | 0 | 2 | 48 | HMA1 | 国网泰州供电公司祥泰仓库 | 上海三原电缆附件有限公司 |  |  | 1 | 1kV电缆终端,4×240,户内终端,冷缩,铜 |  |  | G1408001 | 1000000197 | 35kV及以下电缆终端 | 电缆附件 | 装置性材料 |  |  | JS01 | 资本性设备 |  | RMB | 4501766296 | SGJSWZ00HTMM2410139-GW57495 | 资本性
126 | 泰州 | 吕颖 | 01M0 | 2412M07443 | 500021178 | 1kV电缆终端,4×240,户内终端,冷缩,铜 | 套 | 6 | 0 | 0 | 1115.83 | 0 | 0 | 2 | 48 | HMA1 | 国网泰州供电公司祥泰仓库 | 上海三原电缆附件有限公司 |  |  | 1 | 1kV电缆终端,4×240,户内终端,冷缩,铜 |  |  | G1408001 | 1000000197 | 35kV及以下电缆终端 | 电缆附件 | 装置性材料 |  |  | JS01 | 资本性设备 |  | RMB | 4501766296 | SGJSWZ00HTMM2410139-GW57495 | 资本性
127 | 泰州 | 吕颖 | 01M0 | 2412M07445 | 500021178 | 1kV电缆终端,4×240,户内终端,冷缩,铜 | 套 | 4 | 0 | 0 | 743.89 | 0 | 0 | 2 | 48 | HMA1 | 国网泰州供电公司祥泰仓库 | 上海三原电缆附件有限公司 |  |  | 1 | 1kV电缆终端,4×240,户内终端,冷缩,铜 |  |  | G1408001 | 1000000197 | 35kV及以下电缆终端 | 电缆附件 | 装置性材料 |  |  | JS01 | 资本性设备 |  | RMB | 4501766296 | SGJSWZ00HTMM2410139-GW57495 | 资本性
128 | 泰州 | 吕颖 | 01M0 | 2412M08866 | 500021178 | 1kV电缆终端,4×240,户内终端,冷缩,铜 | 套 | 2 | 0 | 0 | 371.94 | 0 | 0 | 2 | 48 | HMA1 | 国网泰州供电公司祥泰仓库 | 苏州市博尔冷热缩材料有限公司 |  |  | 1 | 1kV电缆终端,4×240,户内终端,冷缩,铜 |  |  | G1408001 | 1000013270 | 35kV及以下电缆终端 | 电缆附件 | 装置性材料 |  |  | JS01 | 资本性设备 |  | RMB | 4501768342 | SGJSWZ00HTMM2410154-GW58970 | 资本性
129 | 泰州 | 姚骥 | 01M0 | 2411M01863 | 500021520 | 电缆保护管,MPP,φ200 | 米 | 4500 | 0 | 0 | 615584.07 | 0 | 0 | 2 | 56 | HMA1 | 国网泰州供电公司祥泰仓库 | 浙江杭展控股有限公司 |  |  | 6 | 电缆保护管,MPP,φ200。公称壁厚16mm,非开挖拉管用 |  |  | G1408006 | 1000101791 | 电缆保护管 | 电缆附件 | 装置性材料 |  |  | JS01 | 资本性设备 |  | RMB | 4501759733 | SGJSWZ00HTMM2410119-GW54925 | 资本性
130 | 泰州 | 姚骥 | 01M0 | 2412M07891 | 500021532 | 电缆保护管,CPVC,φ100 | 米 | 702 | 0 | 0 | 26284.88 | 0 | 0 | 2 | 49 | HMA1 | 国网泰州供电公司祥泰仓库 | 江苏诺贝尔塑业股份有限公司 |  |  | 1 | 电缆保护管,CPVC,φ100。壁厚5mm |  |  | G1408006 | 1000311653 | 电缆保护管 | 电缆附件 | 装置性材料 |  |  | JS01 | 资本性设备 |  | RMB | 4501768915 | SGJSWZ00HTMM2420757-GW59543 | 资本性
131 | 泰州 | 李健 | 01M0 | 2412M08783 | 500021860 | 电缆接线端子,铜,16mm2,单孔 | 只 | 783 | 0 | 0 | 2117.1 | 0 | 0 | 1 | 9 | HMA1 | 国网泰州供电公司祥泰仓库 | 山东鲁能光大电力器材有限公司 |  |  | 1 | 电缆接线端子,铜,16mm2,单孔 |  |  | G1408010 | 1000011810 | 电缆接线端子 | 电缆附件 | 装置性材料 |  |  | JS01 | 成本性原材料 |  | RMB | 4501768299 | SGJSWZ00HTMM2420503-GW58927 | 成本性
132 | 泰州 | 李健 | 01M0 | 2501M01282 | 500021860 | 电缆接线端子,铜,16mm2,单孔 | 只 | 270 | 0 | 0 | 730.03 | 0 | 0 | 1 | 15 | HMA1 | 国网泰州供电公司祥泰仓库 | 固力发集团股份有限公司 |  |  | 1 | 电缆接线端子,铜,16mm2,单孔 |  |  | G1408010 | 1000000611 | 电缆接线端子 | 电缆附件 | 装置性材料 |  |  | JS01 | 成本性原材料 |  | RMB | 4501771425 | SGJSWZ00HTMM2420505-GW01564 | 成本性
133 | 泰州 | 吕颖 | 01M0 | 2501M00747 | 500021938 | 电缆接线端子,铜镀锡,50mm2,单孔 | 只 | 8 | 0 | 0 | 49.68 | 0 | 0 | 1 | 8 | HMA1 | 国网泰州供电公司祥泰仓库 | 山东鲁能光大电力器材有限公司 |  |  | 2 | 电缆接线端子,铜镀锡,50mm2,单孔 |  |  | G1408010 | 1000011810 | 电缆接线端子 | 电缆附件 | 装置性材料 |  |  | JS01 | 资本性设备 |  | RMB | 4501771716 | SGJSWZ00HTMM2420503-GW01855 | 资本性
134 | 泰州 | 李健 | 01M0 | 2406M06630 | 500021939 | 电缆接线端子,铜镀锡,95mm2,单孔 | 只 | 100 | 0 | 0 | 1242.38 | 0 | 0 | 8 | 226 | HMA1 | 国网泰州供电公司祥泰仓库 | 固力发集团股份有限公司 |  |  | 1 | 电缆接线端子,铜镀锡,95mm2,单孔 |  |  | G1408010 | 1000000611 | 电缆接线端子 | 电缆附件 | 装置性材料 |  |  | JS01 | 成本性原材料 |  | RMB | 4501723365 | SGJSWZ00HTMM2410144-GW32610 | 成本性
135 | 泰州 | 吕颖 | 01M0 | 2410M08207 | 500021956 | 电缆接线端子,铜镀锡,70mm2,单孔 | 只 | 67 | 0 | 0 | 534.27 | 0 | 0 | 1 | 15 | HMA1 | 国网泰州供电公司祥泰仓库 | 固力发集团股份有限公司 |  |  | 1 | 电缆接线端子,铜镀锡,70mm2,单孔 |  |  | G1408010 | 1000000611 | 电缆接线端子 | 电缆附件 | 装置性材料 |  |  | JS01 | 成本性原材料 |  | RMB | 4501753636 | SGJSWZ00HTMM2410144-GW51181 | 成本性
136 | 泰州 | 李健 | 01M0 | 2412M08779 | 500021956 | 电缆接线端子,铜镀锡,70mm2,单孔 | 只 | 192 | 0 | 0 | 1531.04 | 0 | 0 | 1 | 9 | HMA1 | 国网泰州供电公司祥泰仓库 | 山东鲁能光大电力器材有限公司 |  |  | 1 | 电缆接线端子,铜镀锡,70mm2,单孔 |  |  | G1408010 | 1000011810 | 电缆接线端子 | 电缆附件 | 装置性材料 |  |  | JS01 | 成本性原材料 |  | RMB | 4501768299 | SGJSWZ00HTMM2420503-GW58927 | 成本性
137 | 泰州 | 吕颖 | 01M0 | 2409M02980 | 500021956 | 电缆接线端子,铜镀锡,70mm2,单孔 | 只 | 96 | 0 | 0 | 768.37 | 0 | 0 | 3 | 89 | HMA1 | 国网泰州供电公司祥泰仓库 | 固力发集团股份有限公司 |  |  | 1 | 电缆接线端子,铜镀锡,70mm2,单孔 |  |  | G1408010 | 1000000611 | 电缆接线端子 | 电缆附件 | 装置性材料 |  |  | JS01 | 资本性设备 |  | RMB | 4501747665 | SGJSWZ00HTMM2410144-GW46168 | 资本性
138 | 泰州 | 吕颖 | 01M0 | 2412M08212 | 500021956 | 电缆接线端子,铜镀锡,70mm2,单孔 | 只 | 181 | 0 | 0 | 1448.69 | 0 | 0 | 1 | 9 | HMA1 | 国网泰州供电公司祥泰仓库 | 山东鲁能光大电力器材有限公司 |  |  | 1 | 电缆接线端子,铜镀锡,70mm2,单孔 |  |  | G1408010 | 1000011810 | 电缆接线端子 | 电缆附件 | 装置性材料 |  |  | JS01 | 资本性设备 |  | RMB | 4501768299 | SGJSWZ00HTMM2420503-GW58927 | 资本性
139 | 泰州 | 吕颖 | 01M0 | 2501M00773 | 500021956 | 电缆接线端子,铜镀锡,70mm2,单孔 | 只 | 200 | 0 | 0 | 1600.77 | 0 | 0 | 1 | 8 | HMA1 | 国网泰州供电公司祥泰仓库 | 山东鲁能光大电力器材有限公司 |  |  | 1 | 电缆接线端子,铜镀锡,70mm2,单孔 |  |  | G1408010 | 1000011810 | 电缆接线端子 | 电缆附件 | 装置性材料 |  |  | JS01 | 资本性设备 |  | RMB | 4501771716 | SGJSWZ00HTMM2420503-GW01855 | 资本性
140 | 泰州 | 吕颖 | 01M0 | 2501M00775 | 500021956 | 电缆接线端子,铜镀锡,70mm2,单孔 | 只 | 250 | 0 | 0 | 2000.96 | 0 | 0 | 1 | 8 | HMA1 | 国网泰州供电公司祥泰仓库 | 山东鲁能光大电力器材有限公司 |  |  | 1 | 电缆接线端子,铜镀锡,70mm2,单孔 |  |  | G1408010 | 1000011810 | 电缆接线端子 | 电缆附件 | 装置性材料 |  |  | JS01 | 资本性设备 |  | RMB | 4501771716 | SGJSWZ00HTMM2420503-GW01855 | 资本性
141 | 泰州 | 吕颖 | 01M0 | 2501M00776 | 500021956 | 电缆接线端子,铜镀锡,70mm2,单孔 | 只 | 200 | 0 | 0 | 1600.77 | 0 | 0 | 1 | 8 | HMA1 | 国网泰州供电公司祥泰仓库 | 山东鲁能光大电力器材有限公司 |  |  | 1 | 电缆接线端子,铜镀锡,70mm2,单孔 |  |  | G1408010 | 1000011810 | 电缆接线端子 | 电缆附件 | 装置性材料 |  |  | JS01 | 资本性设备 |  | RMB | 4501771716 | SGJSWZ00HTMM2420503-GW01855 | 资本性
142 | 泰州 | 吕颖 | 01M0 | 2501M02839 | 500021956 | 电缆接线端子,铜镀锡,70mm2,单孔 | 只 | 120 | 0 | 0 | 960.46 | 0 | 0 | 1 | 8 | HMA1 | 国网泰州供电公司祥泰仓库 | 山东鲁能光大电力器材有限公司 |  |  | 1 | 电缆接线端子,铜镀锡,70mm2,单孔 |  |  | G1408010 | 1000011810 | 电缆接线端子 | 电缆附件 | 装置性材料 |  |  | JS01 | 资本性设备 |  | RMB | 4501774469 | SGJSWZ00HTMM2420503-GW04556 | 资本性
143 | 泰州 | 吕颖 | 01M0 | 2501M02840 | 500021956 | 电缆接线端子,铜镀锡,70mm2,单孔 | 只 | 45 | 0 | 0 | 360.17 | 0 | 0 | 1 | 8 | HMA1 | 国网泰州供电公司祥泰仓库 | 山东鲁能光大电力器材有限公司 |  |  | 1 | 电缆接线端子,铜镀锡,70mm2,单孔 |  |  | G1408010 | 1000011810 | 电缆接线端子 | 电缆附件 | 装置性材料 |  |  | JS01 | 资本性设备 |  | RMB | 4501774469 | SGJSWZ00HTMM2420503-GW04556 | 资本性
144 | 泰州 | 吕颖 | 01M0 | 2501M02841 | 500021956 | 电缆接线端子,铜镀锡,70mm2,单孔 | 只 | 12 | 0 | 0 | 96.05 | 0 | 0 | 1 | 8 | HMA1 | 国网泰州供电公司祥泰仓库 | 山东鲁能光大电力器材有限公司 |  |  | 1 | 电缆接线端子,铜镀锡,70mm2,单孔 |  |  | G1408010 | 1000011810 | 电缆接线端子 | 电缆附件 | 装置性材料 |  |  | JS01 | 资本性设备 |  | RMB | 4501774469 | SGJSWZ00HTMM2420503-GW04556 | 资本性
145 | 泰州 | 吕颖 | 01M0 | 2501M02842 | 500021956 | 电缆接线端子,铜镀锡,70mm2,单孔 | 只 | 17 | 0 | 0 | 136.07 | 0 | 0 | 1 | 8 | HMA1 | 国网泰州供电公司祥泰仓库 | 山东鲁能光大电力器材有限公司 |  |  | 1 | 电缆接线端子,铜镀锡,70mm2,单孔 |  |  | G1408010 | 1000011810 | 电缆接线端子 | 电缆附件 | 装置性材料 |  |  | JS01 | 资本性设备 |  | RMB | 4501774469 | SGJSWZ00HTMM2420503-GW04556 | 资本性
146 | 泰州 | 吕颖 | 01M0 | 2501M02843 | 500021956 | 电缆接线端子,铜镀锡,70mm2,单孔 | 只 | 12 | 0 | 0 | 96.05 | 0 | 0 | 1 | 8 | HMA1 | 国网泰州供电公司祥泰仓库 | 山东鲁能光大电力器材有限公司 |  |  | 1 | 电缆接线端子,铜镀锡,70mm2,单孔 |  |  | G1408010 | 1000011810 | 电缆接线端子 | 电缆附件 | 装置性材料 |  |  | JS01 | 资本性设备 |  | RMB | 4501774469 | SGJSWZ00HTMM2420503-GW04556 | 资本性
147 | 泰州 | 吕颖 | 01M0 | 2501M02844 | 500021956 | 电缆接线端子,铜镀锡,70mm2,单孔 | 只 | 36 | 0 | 0 | 288.14 | 0 | 0 | 1 | 8 | HMA1 | 国网泰州供电公司祥泰仓库 | 山东鲁能光大电力器材有限公司 |  |  | 1 | 电缆接线端子,铜镀锡,70mm2,单孔 |  |  | G1408010 | 1000011810 | 电缆接线端子 | 电缆附件 | 装置性材料 |  |  | JS01 | 资本性设备 |  | RMB | 4501774469 | SGJSWZ00HTMM2420503-GW04556 | 资本性
148 | 泰州 | 吕颖 | 01M0 | 2501M02845 | 500021956 | 电缆接线端子,铜镀锡,70mm2,单孔 | 只 | 12 | 0 | 0 | 96.05 | 0 | 0 | 1 | 8 | HMA1 | 国网泰州供电公司祥泰仓库 | 山东鲁能光大电力器材有限公司 |  |  | 1 | 电缆接线端子,铜镀锡,70mm2,单孔 |  |  | G1408010 | 1000011810 | 电缆接线端子 | 电缆附件 | 装置性材料 |  |  | JS01 | 资本性设备 |  | RMB | 4501774469 | SGJSWZ00HTMM2420503-GW04556 | 资本性
149 | 泰州 | 吕颖 | 01M0 | 2501M02846 | 500021956 | 电缆接线端子,铜镀锡,70mm2,单孔 | 只 | 22 | 0 | 0 | 176.08 | 0 | 0 | 1 | 8 | HMA1 | 国网泰州供电公司祥泰仓库 | 山东鲁能光大电力器材有限公司 |  |  | 1 | 电缆接线端子,铜镀锡,70mm2,单孔 |  |  | G1408010 | 1000011810 | 电缆接线端子 | 电缆附件 | 装置性材料 |  |  | JS01 | 资本性设备 |  | RMB | 4501774469 | SGJSWZ00HTMM2420503-GW04556 | 资本性
150 | 泰州 | 吕颖 | 01M0 | 2501M02847 | 500021956 | 电缆接线端子,铜镀锡,70mm2,单孔 | 只 | 24 | 0 | 0 | 192.09 | 0 | 0 | 1 | 8 | HMA1 | 国网泰州供电公司祥泰仓库 | 山东鲁能光大电力器材有限公司 |  |  | 1 | 电缆接线端子,铜镀锡,70mm2,单孔 |  |  | G1408010 | 1000011810 | 电缆接线端子 | 电缆附件 | 装置性材料 |  |  | JS01 | 资本性设备 |  | RMB | 4501774469 | SGJSWZ00HTMM2420503-GW04556 | 资本性
151 | 泰州 | 李健 | 01M0 | 2406M06631 | 500021972 | 电缆接线端子,铜镀锡,150mm2,双孔 | 只 | 34 | 0 | 0 | 846.75 | 0 | 0 | 8 | 226 | HMA1 | 国网泰州供电公司祥泰仓库 | 固力发集团股份有限公司 |  |  | 2 | 电缆接线端子,铜镀锡,150mm2,双孔 |  |  | G1408010 | 1000000611 | 电缆接线端子 | 电缆附件 | 装置性材料 |  |  | JS01 | 成本性原材料 |  | RMB | 4501723365 | SGJSWZ00HTMM2410144-GW32610 | 成本性
152 | 泰州 | 李健 | 01M0 | 2406M06632 | 500021972 | 电缆接线端子,铜镀锡,150mm2,双孔 | 只 | 28 | 0 | 0 | 697.33 | 0 | 0 | 8 | 226 | HMA1 | 国网泰州供电公司祥泰仓库 | 固力发集团股份有限公司 |  |  | 2 | 电缆接线端子,铜镀锡,150mm2,双孔 |  |  | G1408010 | 1000000611 | 电缆接线端子 | 电缆附件 | 装置性材料 |  |  | JS01 | 成本性原材料 |  | RMB | 4501723365 | SGJSWZ00HTMM2410144-GW32610 | 成本性
153 | 泰州 | 李健 | 01M0 | 2412M08780 | 500021972 | 电缆接线端子,铜镀锡,150mm2,双孔 | 只 | 200 | 0 | 0 | 4980.9 | 0 | 0 | 1 | 9 | HMA1 | 国网泰州供电公司祥泰仓库 | 山东鲁能光大电力器材有限公司 |  |  | 2 | 电缆接线端子,铜镀锡,150mm2,双孔 |  |  | G1408010 | 1000011810 | 电缆接线端子 | 电缆附件 | 装置性材料 |  |  | JS01 | 成本性原材料 |  | RMB | 4501768299 | SGJSWZ00HTMM2420503-GW58927 | 成本性
154 | 泰州 | 吕颖 | 01M0 | 2501M00746 | 500021972 | 电缆接线端子,铜镀锡,150mm2,双孔 | 只 | 8 | 0 | 0 | 198.87 | 0 | 0 | 1 | 8 | HMA1 | 国网泰州供电公司祥泰仓库 | 山东鲁能光大电力器材有限公司 |  |  | 2 | 电缆接线端子,铜镀锡,150mm2,双孔 |  |  | G1408010 | 1000011810 | 电缆接线端子 | 电缆附件 | 装置性材料 |  |  | JS01 | 资本性设备 |  | RMB | 4501771716 | SGJSWZ00HTMM2420503-GW01855 | 资本性
155 | 泰州 | 吕颖 | 01M0 | 2501M00774 | 500021974 | 电缆接线端子,铜镀锡,300mm2,双孔 | 只 | 100 | 0 | 0 | 6295.17 | 0 | 0 | 1 | 8 | HMA1 | 国网泰州供电公司祥泰仓库 | 山东鲁能光大电力器材有限公司 |  |  | 1 | 电缆接线端子,铜镀锡,300mm2,双孔 |  |  | G1408010 | 1000011810 | 电缆接线端子 | 电缆附件 | 装置性材料 |  |  | JS01 | 资本性设备 |  | RMB | 4501771716 | SGJSWZ00HTMM2420503-GW01855 | 资本性
156 | 泰州 | 吕颖 | 01M0 | 2501M00777 | 500021974 | 电缆接线端子,铜镀锡,300mm2,双孔 | 只 | 200 | 0 | 0 | 12590.33 | 0 | 0 | 1 | 8 | HMA1 | 国网泰州供电公司祥泰仓库 | 山东鲁能光大电力器材有限公司 |  |  | 1 | 电缆接线端子,铜镀锡,300mm2,双孔 |  |  | G1408010 | 1000011810 | 电缆接线端子 | 电缆附件 | 装置性材料 |  |  | JS01 | 资本性设备 |  | RMB | 4501771716 | SGJSWZ00HTMM2420503-GW01855 | 资本性
157 | 泰州 | 吕颖 | 01M0 | 2501M02806 | 500021974 | 电缆接线端子,铜镀锡,300mm2,双孔 | 只 | 8 | 0 | 0 | 503.61 | 0 | 0 | 1 | 8 | HMA1 | 国网泰州供电公司祥泰仓库 | 山东鲁能光大电力器材有限公司 |  |  | 1 | 电缆接线端子,铜镀锡,300mm2,双孔 |  |  | G1408010 | 1000011810 | 电缆接线端子 | 电缆附件 | 装置性材料 |  |  | JS01 | 资本性设备 |  | RMB | 4501774469 | SGJSWZ00HTMM2420503-GW04556 | 资本性
158 | 泰州 | 吕颖 | 01M0 | 2501M02808 | 500021974 | 电缆接线端子,铜镀锡,300mm2,双孔 | 只 | 8 | 0 | 0 | 503.61 | 0 | 0 | 1 | 8 | HMA1 | 国网泰州供电公司祥泰仓库 | 山东鲁能光大电力器材有限公司 |  |  | 1 | 电缆接线端子,铜镀锡,300mm2,双孔 |  |  | G1408010 | 1000011810 | 电缆接线端子 | 电缆附件 | 装置性材料 |  |  | JS01 | 资本性设备 |  | RMB | 4501774469 | SGJSWZ00HTMM2420503-GW04556 | 资本性
159 | 泰州 | 吕颖 | 01M0 | 2501M02809 | 500021974 | 电缆接线端子,铜镀锡,300mm2,双孔 | 只 | 8 | 0 | 0 | 503.62 | 0 | 0 | 1 | 8 | HMA1 | 国网泰州供电公司祥泰仓库 | 山东鲁能光大电力器材有限公司 |  |  | 1 | 电缆接线端子,铜镀锡,300mm2,双孔 |  |  | G1408010 | 1000011810 | 电缆接线端子 | 电缆附件 | 装置性材料 |  |  | JS01 | 资本性设备 |  | RMB | 4501774469 | SGJSWZ00HTMM2420503-GW04556 | 资本性
160 | 泰州 | 吕颖 | 01M0 | 2401M01918 | 500022170 | 光缆余缆架 | 付 | 97 | 0 | 0 | 16649.93 | 0 | 0 | 9 | 243 | HMA1 | 国网泰州供电公司祥泰仓库 | 山东鲁强电缆(集团)股份有限公司 |  |  | 32 | ADSS，普通杆用（杆径≤450mm） |  |  | G1409003 | 1000004194 | 光缆余缆架 | 光缆附件 | 装置性材料 |  |  | JS01 | 资本性材料 |  | RMB | 4501707641 | SGJSWZ00HTMM2408307 | 资本性
161 | 泰州 | 吕颖 | 01M0 | 2410M07642 | 500023186 | 除湿器 | 只 | 3 | 0 | 0 | 5110.62 | 0 | 0 | 4 | 104 | HMA1 | 国网泰州供电公司祥泰仓库 | 徐州新电高科电气有限公司 |  |  | 1 | 端子箱除湿器，除湿效率不低于360ML/24H。适用空间不低于2立方米 |  |  | G2203036 | 1000009901 | 除湿器 | 登高、安全工具（不带电作业） | 工器具 |  |  | JS01 | 资本性设备 |  | RMB | 4501753842 | SGJSWZ00HTMM2400988-GW51387 | 资本性
162 | 泰州 | 吕颖 | 01M0 | 2402M04563 | 500026420 | 耐张线夹-楔型绝缘,NXJ-240 | 付 | 110 | 0 | 0 | 4595.66 | 0 | 0 | 11 | 315 | HMA1 | 国网泰州供电公司祥泰仓库 | 泰州市线路器材有限公司 |  |  | 1 | 无 |  |  | G1407038 | 1000015844 | 耐张线夹-楔型绝缘 | 金具 | 装置性材料 |  |  | JS01 | 资本性设备 |  | RMB | 4501683367 | SGJSWZ00HTMM2401016-GW08985 | 资本性
163 | 泰州 | 吕颖 | 01M0 | 2402M04568 | 500026420 | 耐张线夹-楔型绝缘,NXJ-240 | 付 | 281 | 0 | 0 | 11739.83 | 0 | 0 | 11 | 315 | HMA1 | 国网泰州供电公司祥泰仓库 | 泰州市线路器材有限公司 |  |  | 1 | 无 |  |  | G1407038 | 1000015844 | 耐张线夹-楔型绝缘 | 金具 | 装置性材料 |  |  | JS01 | 资本性设备 |  | RMB | 4501683367 | SGJSWZ00HTMM2401016-GW08985 | 资本性
164 | 泰州 | 吕颖 | 01M0 | 2409M02774 | 500027443 | 架空绝缘导线,AC1kV,JKLYJ,16 | 千米 | 0.08 | 0 | 0 | 114.72 | 0 | 0 | 4 | 104 | HMA1 | 国网泰州供电公司祥泰仓库 | 江苏中超电缆股份有限公司 |  |  | 1 | 架空绝缘导线,AC1kV,JKLYJ,16 |  |  | G1402005 | 1000736028 | 架空绝缘导线 | 导、地线 | 装置性材料 |  |  | JS01 | 成本性原材料 |  | RMB | 4501748036 | SGJSWZ00HTMM2410081-GW46538 | 成本性
165 | 泰州 | 如东鸭绿江路仓库 | 01M0 | 2409100303 | 500027451 | 架空绝缘导线,AC1kV,JKYJ,16 | 千米 | 10 | 0 | 0 | 119297.38 | 0 | 0 | 1 | 21 | HMA1 | 国网泰州供电公司祥泰仓库 | 江苏华远电缆有限公司 |  |  | 1 | 架空绝缘导线,AC1kV,JKYJ,16 |  |  | G1402005 | 1000023426 | 架空绝缘导线 | 导、地线 | 装置性材料 |  |  | JS01 | 资本性设备 |  | RMB | 4501748229 | SGJSWZ00HTMM2410198-GW46673 | 资本性
166 | 泰州 | 泰州中心库 | 01M0 | 2411100125 | 500027451 | 架空绝缘导线,AC1kV,JKYJ,16 | 千米 | 3.254 | 0 | 0 | 38819.37 | 0 | 0 | 3 | 68 | HMA1 | 国网泰州供电公司祥泰仓库 | 江苏南瑞淮胜电缆有限公司 |  |  | 1 | 架空绝缘导线,AC1kV,JKYJ,16 |  |  | G1402005 | 1000000244 | 架空绝缘导线 | 导、地线 | 装置性材料 |  |  | JS01 | 资本性设备 |  | RMB | 4501757207 | SGJSWZ00HTMM2410088-GW53534 | 资本性
167 | 泰州 | 泰州中心库 | 01M0 | 2412100080 | 500027451 | 架空绝缘导线,AC1kV,JKYJ,16 | 千米 | 5 | 0 | 0 | 59648.69 | 0 | 0 | 1 | 20 | HMA1 | 国网泰州供电公司祥泰仓库 | 石家庄华通线缆有限公司 |  |  | 1 | 架空绝缘导线,AC1kV,JKYJ,16 |  |  | G1402005 | 1000038675 | 架空绝缘导线 | 导、地线 | 装置性材料 |  |  | JS01 | 资本性设备 |  | RMB | 4501763176 | SGJSWZ00HTMM2410094-GW56201 | 资本性
168 | 泰州 | 李健 | 01M0 | 2501M00509 | 500027464 | 架空绝缘导线,AC1kV,JKYJ,35 | 千米 | 1.871 | 0 | 0 | 46324.95 | 0 | 0 | 1 | 9 | HMA1 | 国网泰州供电公司祥泰仓库 | 安徽明都电力线缆有限公司 |  |  | 1 | 架空绝缘导线,AC1kV,JKYJ,35 |  |  | G1402005 | 1000002636 | 架空绝缘导线 | 导、地线 | 装置性材料 |  |  | JS01 | 成本性原材料 |  | RMB | 4501771530 | SGJSWZ00HTMM2420498-GW01669 | 成本性
169 | 泰州 | 吕颖 | 01M0 | 2402M04575 | 500027946 | 耐张线夹-楔型绝缘,NXJ-150/10KV | 付 | 207 | 0 | 0 | 8218.28 | 0 | 0 | 8 | 225 | HMA1 | 国网泰州供电公司祥泰仓库 | 江苏嘉盟电力设备有限公司 |  |  | 1 | 无 |  |  | G1407038 | 1000233482 | 耐张线夹-楔型绝缘 | 金具 | 装置性材料 |  |  | JS01 | 资本性设备 |  | RMB | 4501683894 | SGJSWZ00HTMM2401023-GW09496 | 资本性
170 | 泰州 | 吕颖 | 01M0 | 2402M04577 | 500027946 | 耐张线夹-楔型绝缘,NXJ-150/10KV | 付 | 299 | 0 | 0 | 11870.84 | 0 | 0 | 8 | 225 | HMA1 | 国网泰州供电公司祥泰仓库 | 江苏嘉盟电力设备有限公司 |  |  | 1 | 无 |  |  | G1407038 | 1000233482 | 耐张线夹-楔型绝缘 | 金具 | 装置性材料 |  |  | JS01 | 资本性设备 |  | RMB | 4501683893 | SGJSWZ00HTMM2401023-GW09495 | 资本性
171 | 泰州 | 吕颖 | 01M0 | 2402M04642 | 500027953 | 耐张线夹-楔型绝缘,NXJ-1-120 | 付 | 18 | 0 | 0 | 561.35 | 0 | 0 | 11 | 315 | HMA1 | 国网泰州供电公司祥泰仓库 | 泰州市线路器材有限公司 |  |  | 1 | 无 |  |  | G1407038 | 1000015844 | 耐张线夹-楔型绝缘 | 金具 | 装置性材料 |  |  | JS01 | 资本性设备 |  | RMB | 4501683367 | SGJSWZ00HTMM2401016-GW08985 | 资本性
172 | 泰州 | 吕颖 | 01M0 | 2402M04641 | 500027975 | 耐张线夹-楔型绝缘,NXJ-1-185 | 付 | 28 | 0 | 0 | 1115.05 | 0 | 0 | 11 | 362 | HMA1 | 国网泰州供电公司祥泰仓库 | 泰州市线路器材有限公司 |  |  | 1 | 无 |  |  | G1407038 | 1000015844 | 耐张线夹-楔型绝缘 | 金具 | 装置性材料 |  |  | JS01 | 资本性设备 |  | RMB | 4501683367 | SGJSWZ00HTMM2401016-GW08985 | 资本性
173 | 泰州 | 吕颖 | 01M0 | 2402M04635 | 500027975 | 耐张线夹-楔型绝缘,NXJ-1-185 | 付 | 40 | 0 | 0 | 1592.92 | 0 | 0 | 11 | 315 | HMA1 | 国网泰州供电公司祥泰仓库 | 泰州市线路器材有限公司 |  |  | 1 | 无 |  |  | G1407038 | 1000015844 | 耐张线夹-楔型绝缘 | 金具 | 装置性材料 |  |  | JS01 | 资本性设备 |  | RMB | 4501683369 | SGJSWZ00HTMM2401016-GW08987 | 资本性
174 | 泰州 | 朱磊磊 | 01M0 | 2410M07260 | 500028221 | 接续金具-异型并沟线夹,JBTL-16-120 | 付 | 23 | 0 | 0 | 252.33 | 0 | 0 | 3 | 84 | HMA1 | 国网泰州供电公司祥泰仓库 | 左易电力设备有限公司 |  |  | 1 | 无 |  |  | G1407096 | 1000006651 | 接续金具-异型并沟线夹 | 金具 | 装置性材料 |  |  | JS01 | 成本性原材料 |  | RMB | 4501753140 | SGJSWZ00HTMM2410352-GW50819 | 成本性
175 | 泰州 | 李健 | 01M0 | 2411M02228 | 500028221 | 接续金具-异型并沟线夹,JBTL-16-120 | 付 | 1193 | 0 | 0 | 13088.04 | 0 | 0 | 2 | 47 | HMA1 | 国网泰州供电公司祥泰仓库 | 宁波爱伊美电气股份有限公司 |  |  | 1 | 无 |  |  | G1407096 | 1000046306 | 接续金具-异型并沟线夹 | 金具 | 装置性材料 |  |  | JS01 | 成本性原材料 |  | RMB | 4501759680 | SGJSWZ00HTMM2410361-GW54872 | 成本性
176 | 泰州 | 吕颖 | 01M0 | 2402M04541 | 500028221 | 接续金具-异型并沟线夹,JBTL-16-120 | 付 | 104 | 0 | 0 | 1711.86 | 0 | 0 | 3 | 75 | HMA1 | 国网泰州供电公司祥泰仓库 | 江苏畅源电气设备有限公司 |  |  | 1 | 无 |  |  | G1407096 | 1000099304 | 接续金具-异型并沟线夹 | 金具 | 装置性材料 |  |  | JS01 | 资本性设备 |  | RMB | 4501683659 | SGJSWZ00HTMM2401007-GW09272 | 资本性
177 | 泰州 | 李健 | 01M0 | 2412M04587 | 500028224 | 接续金具-异型并沟线夹,JBTL-50-240 | 付 | 188 | 0 | 0 | 2936.46 | 0 | 0 | 1 | 9 | HMA1 | 国网泰州供电公司祥泰仓库 | 宁波爱伊美电气股份有限公司 |  |  | 1 | 无 |  |  | G1407096 | 1000046306 | 接续金具-异型并沟线夹 | 金具 | 装置性材料 |  |  | JS01 | 成本性原材料 |  | RMB | 4501764744 | SGJSWZ00HTMM2410361-GW57136 | 成本性
178 | 泰州 | 吕颖 | 01M0 | 2412M07449 | 500028224 | 接续金具-异型并沟线夹,JBTL-50-240 | 付 | 104 | 0 | 0 | 1624.42 | 0 | 0 | 1 | 13 | HMA1 | 国网泰州供电公司祥泰仓库 | 宁波爱伊美电气股份有限公司 |  |  | 1 | 无 |  |  | G1407096 | 1000046306 | 接续金具-异型并沟线夹 | 金具 | 装置性材料 |  |  | JS01 | 资本性设备 |  | RMB | 4501766558 | SGJSWZ00HTMM2410361-GW57757 | 资本性
179 | 泰州 | 吕颖 | 01M0 | 2402M04501 | 500028226 | 接续金具-异型并沟线夹,JBL-16-120 | 付 | 36 | 0 | 0 | 185.73 | 0 | 0 | 11 | 315 | HMA1 | 国网泰州供电公司祥泰仓库 | 泰州市线路器材有限公司 |  |  | 1 | 无 |  |  | G1407096 | 1000015844 | 接续金具-异型并沟线夹 | 金具 | 装置性材料 |  |  | JS01 | 资本性设备 |  | RMB | 4501683369 | SGJSWZ00HTMM2401016-GW08987 | 资本性
180 | 泰州 | 吕颖 | 01M0 | 2402M04514 | 500028226 | 接续金具-异型并沟线夹,JBL-16-120 | 付 | 200 | 0 | 0 | 1031.86 | 0 | 0 | 11 | 315 | HMA1 | 国网泰州供电公司祥泰仓库 | 泰州市线路器材有限公司 |  |  | 1 | 无 |  |  | G1407096 | 1000015844 | 接续金具-异型并沟线夹 | 金具 | 装置性材料 |  |  | JS01 | 资本性设备 |  | RMB | 4501683367 | SGJSWZ00HTMM2401016-GW08985 | 资本性
181 | 泰州 | 姚骥 | 01M0 | 2410M08783 | 500028508 | 电缆分支箱,AC10kV,不带开关,二路,630A | 只 | 2 | 0 | 1 | 13382.56 | 0 | 6691.28 | 2 | 54 | HMA1 | 国网泰州供电公司祥泰仓库 | 江苏南瑞帕威尔电气有限公司 |  |  | 2 | 电缆分支箱,AC10kV,不带开关,二路,630A |  |  | G1408007 | 1000010787 | 电缆分支箱 | 电缆附件 | 装置性材料 |  |  | JS01 | 资本性设备 |  | RMB | 4501756837 | SGJSWZ00HTMM2410137-GW53381 | 资本性
182 | 泰州 | 吕颖 | 01M0 | 2402M04588 | 500029689 | 拉线金具-锲型线夹,NX-2 | 付 | 421 | 0 | 0 | 8129.4 | 0 | 0 | 2 | 44 | HMA1 | 国网泰州供电公司祥泰仓库 | 江东金具设备有限公司 |  |  | 1 | 无 |  |  | G1407150 | 1000010423 | 拉线金具-锲型线夹 | 金具 | 装置性材料 |  |  | JS01 | 资本性设备 |  | RMB | 4501683056 | SGJSWZ00HTMM2401009-GW08689 | 资本性
183 | 泰州 | 吕颖 | 01M0 | 2412M07424 | 500033187 | 1kV电缆终端,4×70,户内终端,冷缩,铜 | 套 | 12 | 0 | 0 | 933 | 0 | 0 | 2 | 48 | HMA1 | 国网泰州供电公司祥泰仓库 | 上海三原电缆附件有限公司 |  |  | 1 | 1kV电缆终端,4×70,户内终端,冷缩,铜 |  |  | G1408001 | 1000000197 | 35kV及以下电缆终端 | 电缆附件 | 装置性材料 |  |  | JS01 | 资本性设备 |  | RMB | 4501766296 | SGJSWZ00HTMM2410139-GW57495 | 资本性
184 | 泰州 | 吕颖 | 01M0 | 2412M07425 | 500033187 | 1kV电缆终端,4×70,户内终端,冷缩,铜 | 套 | 20 | 0 | 0 | 1554.99 | 0 | 0 | 2 | 48 | HMA1 | 国网泰州供电公司祥泰仓库 | 上海三原电缆附件有限公司 |  |  | 1 | 1kV电缆终端,4×70,户内终端,冷缩,铜 |  |  | G1408001 | 1000000197 | 35kV及以下电缆终端 | 电缆附件 | 装置性材料 |  |  | JS01 | 资本性设备 |  | RMB | 4501766296 | SGJSWZ00HTMM2410139-GW57495 | 资本性
185 | 泰州 | 吕颖 | 01M0 | 2412M07427 | 500033187 | 1kV电缆终端,4×70,户内终端,冷缩,铜 | 套 | 14 | 0 | 0 | 1088.5 | 0 | 0 | 2 | 48 | HMA1 | 国网泰州供电公司祥泰仓库 | 上海三原电缆附件有限公司 |  |  | 1 | 1kV电缆终端,4×70,户内终端,冷缩,铜 |  |  | G1408001 | 1000000197 | 35kV及以下电缆终端 | 电缆附件 | 装置性材料 |  |  | JS01 | 资本性设备 |  | RMB | 4501766296 | SGJSWZ00HTMM2410139-GW57495 | 资本性
186 | 泰州 | 吕颖 | 01M0 | 2412M07428 | 500033187 | 1kV电缆终端,4×70,户内终端,冷缩,铜 | 套 | 18 | 0 | 0 | 1399.5 | 0 | 0 | 2 | 48 | HMA1 | 国网泰州供电公司祥泰仓库 | 上海三原电缆附件有限公司 |  |  | 1 | 1kV电缆终端,4×70,户内终端,冷缩,铜 |  |  | G1408001 | 1000000197 | 35kV及以下电缆终端 | 电缆附件 | 装置性材料 |  |  | JS01 | 资本性设备 |  | RMB | 4501766296 | SGJSWZ00HTMM2410139-GW57495 | 资本性
187 | 泰州 | 吕颖 | 01M0 | 2412M07435 | 500033187 | 1kV电缆终端,4×70,户内终端,冷缩,铜 | 套 | 2 | 0 | 0 | 155.5 | 0 | 0 | 2 | 48 | HMA1 | 国网泰州供电公司祥泰仓库 | 上海三原电缆附件有限公司 |  |  | 1 | 1kV电缆终端,4×70,户内终端,冷缩,铜 |  |  | G1408001 | 1000000197 | 35kV及以下电缆终端 | 电缆附件 | 装置性材料 |  |  | JS01 | 资本性设备 |  | RMB | 4501766296 | SGJSWZ00HTMM2410139-GW57495 | 资本性
188 | 泰州 | 吕颖 | 01M0 | 2412M07441 | 500033187 | 1kV电缆终端,4×70,户内终端,冷缩,铜 | 套 | 14 | 0 | 0 | 1088.5 | 0 | 0 | 2 | 48 | HMA1 | 国网泰州供电公司祥泰仓库 | 上海三原电缆附件有限公司 |  |  | 1 | 1kV电缆终端,4×70,户内终端,冷缩,铜 |  |  | G1408001 | 1000000197 | 35kV及以下电缆终端 | 电缆附件 | 装置性材料 |  |  | JS01 | 资本性设备 |  | RMB | 4501766296 | SGJSWZ00HTMM2410139-GW57495 | 资本性
189 | 泰州 | 吕颖 | 01M0 | 2412M08859 | 500033187 | 1kV电缆终端,4×70,户内终端,冷缩,铜 | 套 | 2 | 0 | 0 | 155.5 | 0 | 0 | 2 | 48 | HMA1 | 国网泰州供电公司祥泰仓库 | 苏州市博尔冷热缩材料有限公司 |  |  | 1 | 1kV电缆终端,4×70,户内终端,冷缩,铜 |  |  | G1408001 | 1000013270 | 35kV及以下电缆终端 | 电缆附件 | 装置性材料 |  |  | JS01 | 资本性设备 |  | RMB | 4501768342 | SGJSWZ00HTMM2410154-GW58970 | 资本性
190 | 泰州 | 吕颖 | 01M0 | 2412M08860 | 500033187 | 1kV电缆终端,4×70,户内终端,冷缩,铜 | 套 | 2 | 0 | 0 | 155.5 | 0 | 0 | 2 | 48 | HMA1 | 国网泰州供电公司祥泰仓库 | 苏州市博尔冷热缩材料有限公司 |  |  | 1 | 1kV电缆终端,4×70,户内终端,冷缩,铜 |  |  | G1408001 | 1000013270 | 35kV及以下电缆终端 | 电缆附件 | 装置性材料 |  |  | JS01 | 资本性设备 |  | RMB | 4501768342 | SGJSWZ00HTMM2410154-GW58970 | 资本性
191 | 泰州 | 吕颖 | 01M0 | 2412M08862 | 500033187 | 1kV电缆终端,4×70,户内终端,冷缩,铜 | 套 | 10 | 0 | 0 | 777.5 | 0 | 0 | 2 | 48 | HMA1 | 国网泰州供电公司祥泰仓库 | 苏州市博尔冷热缩材料有限公司 |  |  | 1 | 1kV电缆终端,4×70,户内终端,冷缩,铜 |  |  | G1408001 | 1000013270 | 35kV及以下电缆终端 | 电缆附件 | 装置性材料 |  |  | JS01 | 资本性设备 |  | RMB | 4501768342 | SGJSWZ00HTMM2410154-GW58970 | 资本性
192 | 泰州 | 吕颖 | 01M0 | 2501M00104 | 500033187 | 1kV电缆终端,4×70,户内终端,冷缩,铜 | 套 | 2 | 0 | 0 | 155.5 | 0 | 0 | 2 | 43 | HMA1 | 国网泰州供电公司祥泰仓库 | 苏州市博尔冷热缩材料有限公司 |  |  | 1 | 1kV电缆终端,4×70,户内终端,冷缩,铜 |  |  | G1408001 | 1000013270 | 35kV及以下电缆终端 | 电缆附件 | 装置性材料 |  |  | JS01 | 资本性设备 |  | RMB | 4501769535 | SGJSWZ00HTMM2410154-GW00296 | 资本性
193 | 泰州 | 吕颖 | 01M0 | 2501M00757 | 500033187 | 1kV电缆终端,4×70,户内终端,冷缩,铜 | 套 | 1 | 0 | 0 | 77.75 | 0 | 0 | 1 | 13 | HMA1 | 国网泰州供电公司祥泰仓库 | 江苏中天科技电缆附件有限公司 |  |  | 1 | 1kV电缆终端,4×70,户内终端,冷缩,铜 |  |  | G1408001 | 1000124331 | 35kV及以下电缆终端 | 电缆附件 | 装置性材料 |  |  | JS01 | 资本性设备 |  | RMB | 4501772087 | SGJSWZ00HTMM2420453-GW02226 | 资本性
194 | 泰州 | 吕颖 | 01M0 | 2501M00764 | 500033187 | 1kV电缆终端,4×70,户内终端,冷缩,铜 | 套 | 1 | 0 | 0 | 77.75 | 0 | 0 | 1 | 13 | HMA1 | 国网泰州供电公司祥泰仓库 | 江苏中天科技电缆附件有限公司 |  |  | 1 | 1kV电缆终端,4×70,户内终端,冷缩,铜 |  |  | G1408001 | 1000124331 | 35kV及以下电缆终端 | 电缆附件 | 装置性材料 |  |  | JS01 | 资本性设备 |  | RMB | 4501772087 | SGJSWZ00HTMM2420453-GW02226 | 资本性
195 | 泰州 | 吕颖 | 01M0 | 2501M02453 | 500033187 | 1kV电缆终端,4×70,户内终端,冷缩,铜 | 套 | 1 | 0 | 0 | 77.73 | 0 | 0 | 1 | 9 | HMA1 | 国网泰州供电公司祥泰仓库 | 江苏澳能电力电缆附件有限公司 |  |  | 1 | 1kV电缆终端,4×70,户内终端,冷缩,铜 |  |  | G1408001 | 1000010780 | 35kV及以下电缆终端 | 电缆附件 | 装置性材料 |  |  | JS01 | 资本性设备 |  | RMB | 4501773149 | SGJSWZ00HTMM2420438-GW03262 | 资本性
196 | 泰州 | 李健 | 01M0 | 2501M00589 | 500050546 | 电缆接线端子,铜镀锡,35mm2,单孔 | 只 | 200 | 0 | 0 | 791.15 | 0 | 0 | 1 | 8 | HMA1 | 国网泰州供电公司祥泰仓库 | 山东鲁能光大电力器材有限公司 |  |  | 1 | 电缆接线端子,铜镀锡,35mm2,单孔 |  |  | G1408010 | 1000011810 | 电缆接线端子 | 电缆附件 | 装置性材料 |  |  | JS01 | 成本性原材料 |  | RMB | 4501771715 | SGJSWZ00HTMM2420503-GW01854 | 成本性
197 | 泰州 | 吕颖 | 01M0 | 2412M09004 | 500050546 | 电缆接线端子,铜镀锡,35mm2,单孔 | 只 | 36 | 0 | 0 | 142.75 | 0 | 0 | 2 | 43 | HMA1 | 国网泰州供电公司祥泰仓库 | 山东鲁能光大电力器材有限公司 |  |  | 1 | 电缆接线端子,铜镀锡,35mm2,单孔 |  |  | G1408010 | 1000011810 | 电缆接线端子 | 电缆附件 | 装置性材料 |  |  | JS01 | 资本性设备 |  | RMB | 4501768298 | SGJSWZ00HTMM2420503-GW58926 | 资本性
198 | 泰州 | 吕颖 | 01M0 | 2501M00745 | 500050546 | 电缆接线端子,铜镀锡,35mm2,单孔 | 只 | 8 | 0 | 0 | 31.72 | 0 | 0 | 1 | 8 | HMA1 | 国网泰州供电公司祥泰仓库 | 山东鲁能光大电力器材有限公司 |  |  | 1 | 电缆接线端子,铜镀锡,35mm2,单孔 |  |  | G1408010 | 1000011810 | 电缆接线端子 | 电缆附件 | 装置性材料 |  |  | JS01 | 资本性设备 |  | RMB | 4501771716 | SGJSWZ00HTMM2420503-GW01855 | 资本性
199 | 泰州 | 吕颖 | 01M0 | 2501M00748 | 500050546 | 电缆接线端子,铜镀锡,35mm2,单孔 | 只 | 8 | 0 | 0 | 31.72 | 0 | 0 | 1 | 8 | HMA1 | 国网泰州供电公司祥泰仓库 | 山东鲁能光大电力器材有限公司 |  |  | 1 | 电缆接线端子,铜镀锡,35mm2,单孔 |  |  | G1408010 | 1000011810 | 电缆接线端子 | 电缆附件 | 装置性材料 |  |  | JS01 | 资本性设备 |  | RMB | 4501771716 | SGJSWZ00HTMM2420503-GW01855 | 资本性
200 | 泰州 | 吕颖 | 01M0 | 2501M00749 | 500050546 | 电缆接线端子,铜镀锡,35mm2,单孔 | 只 | 8 | 0 | 0 | 31.72 | 0 | 0 | 1 | 8 | HMA1 | 国网泰州供电公司祥泰仓库 | 山东鲁能光大电力器材有限公司 |  |  | 1 | 电缆接线端子,铜镀锡,35mm2,单孔 |  |  | G1408010 | 1000011810 | 电缆接线端子 | 电缆附件 | 装置性材料 |  |  | JS01 | 资本性设备 |  | RMB | 4501771716 | SGJSWZ00HTMM2420503-GW01855 | 资本性
201 | 泰州 | 吕颖 | 01M0 | 2501M02807 | 500050546 | 电缆接线端子,铜镀锡,35mm2,单孔 | 只 | 8 | 0 | 0 | 31.73 | 0 | 0 | 1 | 8 | HMA1 | 国网泰州供电公司祥泰仓库 | 山东鲁能光大电力器材有限公司 |  |  | 1 | 电缆接线端子,铜镀锡,35mm2,单孔 |  |  | G1408010 | 1000011810 | 电缆接线端子 | 电缆附件 | 装置性材料 |  |  | JS01 | 资本性设备 |  | RMB | 4501774469 | SGJSWZ00HTMM2420503-GW04556 | 资本性
202 | 泰州 | 吕颖 | 01M0 | 2412M08863 | 500051151 | 1kV电缆终端,4×120,户外终端,冷缩,铜 | 套 | 8 | 0 | 0 | 800 | 0 | 0 | 2 | 48 | HMA1 | 国网泰州供电公司祥泰仓库 | 苏州市博尔冷热缩材料有限公司 |  |  | 1 | 1kV电缆终端,4×120,户外终端,冷缩,铜 |  |  | G1408001 | 1000013270 | 35kV及以下电缆终端 | 电缆附件 | 装置性材料 |  |  | JS01 | 资本性设备 |  | RMB | 4501768342 | SGJSWZ00HTMM2410154-GW58970 | 资本性
203 | 泰州 | 吕颖 | 01M0 | 2501M00089 | 500051152 | 1kV电缆终端,4×240,户外终端,冷缩,铜 | 套 | 2 | 0 | 0 | 308.84 | 0 | 0 | 2 | 47 | HMA1 | 国网泰州供电公司祥泰仓库 | 长缆科技集团股份有限公司 |  |  | 1 | 1kV电缆终端,4×240,户外终端,冷缩,铜 |  |  | G1408001 | 1000000436 | 35kV及以下电缆终端 | 电缆附件 | 装置性材料 |  |  | JS01 | 资本性设备 |  | RMB | 4501769336 | SGJSWZ00HTMM2410141-GW00097 | 资本性
204 | 泰州 | 吕颖 | 01M0 | 2501M00093 | 500051152 | 1kV电缆终端,4×240,户外终端,冷缩,铜 | 套 | 2 | 0 | 0 | 308.84 | 0 | 0 | 2 | 47 | HMA1 | 国网泰州供电公司祥泰仓库 | 长缆科技集团股份有限公司 |  |  | 1 | 1kV电缆终端,4×240,户外终端,冷缩,铜 |  |  | G1408001 | 1000000436 | 35kV及以下电缆终端 | 电缆附件 | 装置性材料 |  |  | JS01 | 资本性设备 |  | RMB | 4501769336 | SGJSWZ00HTMM2410141-GW00097 | 资本性
205 | 泰州 | 李健 | 01M0 | 2406M06626 | 500052368 | 1kV电缆终端,4×35,户外终端,冷缩,铜 | 套 | 39 | 0 | 0 | 2267.57 | 0 | 0 | 8 | 226 | HMA1 | 国网泰州供电公司祥泰仓库 | 上海捷锦电力新材料有限公司 |  |  | 1 | 1kV电缆终端,4×35,户外终端,冷缩,铜 |  |  | G1408001 | 1000007590 | 35kV及以下电缆终端 | 电缆附件 | 装置性材料 |  |  | JS01 | 成本性原材料 |  | RMB | 4501723369 | SGJSWZ00HTMM2328458-GW32614 | 成本性
206 | 泰州 | 吕颖 | 01M0 | 2501M00735 | 500052368 | 1kV电缆终端,4×35,户外终端,冷缩,铜 | 套 | 1 | 0 | 0 | 55 | 0 | 0 | 1 | 13 | HMA1 | 国网泰州供电公司祥泰仓库 | 江苏中天科技电缆附件有限公司 |  |  | 1 | 1kV电缆终端,4×35,户外终端,冷缩,铜 |  |  | G1408001 | 1000124331 | 35kV及以下电缆终端 | 电缆附件 | 装置性材料 |  |  | JS01 | 资本性设备 |  | RMB | 4501772087 | SGJSWZ00HTMM2420453-GW02226 | 资本性
207 | 泰州 | 吕颖 | 01M0 | 2501M00736 | 500052368 | 1kV电缆终端,4×35,户外终端,冷缩,铜 | 套 | 1 | 0 | 0 | 55 | 0 | 0 | 1 | 13 | HMA1 | 国网泰州供电公司祥泰仓库 | 江苏中天科技电缆附件有限公司 |  |  | 1 | 1kV电缆终端,4×35,户外终端,冷缩,铜 |  |  | G1408001 | 1000124331 | 35kV及以下电缆终端 | 电缆附件 | 装置性材料 |  |  | JS01 | 资本性设备 |  | RMB | 4501772087 | SGJSWZ00HTMM2420453-GW02226 | 资本性
208 | 泰州 | 吕颖 | 01M0 | 2501M00738 | 500052368 | 1kV电缆终端,4×35,户外终端,冷缩,铜 | 套 | 1 | 0 | 0 | 55 | 0 | 0 | 1 | 13 | HMA1 | 国网泰州供电公司祥泰仓库 | 江苏中天科技电缆附件有限公司 |  |  | 1 | 1kV电缆终端,4×35,户外终端,冷缩,铜 |  |  | G1408001 | 1000124331 | 35kV及以下电缆终端 | 电缆附件 | 装置性材料 |  |  | JS01 | 资本性设备 |  | RMB | 4501772087 | SGJSWZ00HTMM2420453-GW02226 | 资本性
209 | 泰州 | 吕颖 | 01M0 | 2412M08869 | 500052369 | 1kV电缆终端,4×50,户外终端,冷缩,铜 | 套 | 2 | 0 | 0 | 122.91 | 0 | 0 | 2 | 48 | HMA1 | 国网泰州供电公司祥泰仓库 | 苏州市博尔冷热缩材料有限公司 |  |  | 1 | 1kV电缆终端,4×50,户外终端,冷缩,铜 |  |  | G1408001 | 1000013270 | 35kV及以下电缆终端 | 电缆附件 | 装置性材料 |  |  | JS01 | 资本性设备 |  | RMB | 4501768342 | SGJSWZ00HTMM2410154-GW58970 | 资本性
210 | 泰州 | 吕颖 | 01M0 | 2501M00106 | 500052369 | 1kV电缆终端,4×50,户外终端,冷缩,铜 | 套 | 2 | 0 | 0 | 122.91 | 0 | 0 | 2 | 44 | HMA1 | 国网泰州供电公司祥泰仓库 | 苏州九维电气制造有限公司 |  |  | 1 | 1kV电缆终端,4×50,户外终端,冷缩,铜 |  |  | G1408001 | 1000276558 | 35kV及以下电缆终端 | 电缆附件 | 装置性材料 |  |  | JS01 | 资本性设备 |  | RMB | 4501769808 | SGJSWZ00HTMM2410138-GW00569 | 资本性
211 | 泰州 | 吕颖 | 01M0 | 2501M00107 | 500052369 | 1kV电缆终端,4×50,户外终端,冷缩,铜 | 套 | 2 | 0 | 0 | 122.91 | 0 | 0 | 2 | 44 | HMA1 | 国网泰州供电公司祥泰仓库 | 苏州九维电气制造有限公司 |  |  | 1 | 1kV电缆终端,4×50,户外终端,冷缩,铜 |  |  | G1408001 | 1000276558 | 35kV及以下电缆终端 | 电缆附件 | 装置性材料 |  |  | JS01 | 资本性设备 |  | RMB | 4501769808 | SGJSWZ00HTMM2410138-GW00569 | 资本性
212 | 泰州 | 吕颖 | 01M0 | 2501M00731 | 500052369 | 1kV电缆终端,4×50,户外终端,冷缩,铜 | 套 | 1 | 0 | 0 | 61.46 | 0 | 0 | 1 | 12 | HMA1 | 国网泰州供电公司祥泰仓库 | 江苏拓源电力科技有限公司 |  |  | 1 | 1kV电缆终端,4×50,户外终端,冷缩,铜 |  |  | G1408001 | 1000010013 | 35kV及以下电缆终端 | 电缆附件 | 装置性材料 |  |  | JS01 | 资本性设备 |  | RMB | 4501771611 | SGJSWZ00HTMM2420460-GW01750 | 资本性
213 | 泰州 | 吕颖 | 01M0 | 2501M00103 | 500052370 | 1kV电缆终端,4×16,户外终端,冷缩,铜 | 套 | 1 | 0 | 0 | 52.66 | 0 | 0 | 2 | 47 | HMA1 | 国网泰州供电公司祥泰仓库 | 长缆科技集团股份有限公司 |  |  | 1 | 1kV电缆终端,4×16,户外终端,冷缩,铜 |  |  | G1408001 | 1000000436 | 35kV及以下电缆终端 | 电缆附件 | 装置性材料 |  |  | JS01 | 资本性设备 |  | RMB | 4501769337 | SGJSWZ00HTMM2420725-GW00098 | 资本性
214 | 泰州 | 李健 | 01M0 | 2411M02274 | 500052372 | 1kV电缆终端,4×70,户外终端,冷缩,铜 | 套 | 13 | 0 | 0 | 1031.89 | 0 | 0 | 2 | 44 | HMA1 | 国网泰州供电公司祥泰仓库 | 苏州市博尔冷热缩材料有限公司 |  |  | 1 | 1kV电缆终端,4×70,户外终端,冷缩,铜 |  |  | G1408001 | 1000013270 | 35kV及以下电缆终端 | 电缆附件 | 装置性材料 |  |  | JS01 | 成本性原材料 |  | RMB | 4501759607 | SGJSWZ00HTMM2410154-GW54799 | 成本性
215 | 泰州 | 李健 | 01M0 | 2501M00590 | 500052372 | 1kV电缆终端,4×70,户外终端,冷缩,铜 | 套 | 100 | 0 | 0 | 7937.62 | 0 | 0 | 1 | 6 | HMA1 | 国网泰州供电公司祥泰仓库 | 永固集团股份有限公司 |  |  | 1 | 1kV电缆终端,4×70,户外终端,冷缩,铜 |  |  | G1408001 | 1000015070 | 35kV及以下电缆终端 | 电缆附件 | 装置性材料 |  |  | JS01 | 成本性原材料 |  | RMB | 4501771852 | SGJSWZ00HTMM2420452-GW01991 | 成本性
216 | 泰州 | 吕颖 | 01M0 | 2501M00751 | 500052372 | 1kV电缆终端,4×70,户外终端,冷缩,铜 | 套 | 1 | 0 | 0 | 73.31 | 0 | 0 | 1 | 13 | HMA1 | 国网泰州供电公司祥泰仓库 | 江苏中天科技电缆附件有限公司 |  |  | 1 | 1kV电缆终端,4×70,户外终端,冷缩,铜 |  |  | G1408001 | 1000124331 | 35kV及以下电缆终端 | 电缆附件 | 装置性材料 |  |  | JS01 | 资本性设备 |  | RMB | 4501772087 | SGJSWZ00HTMM2420453-GW02226 | 资本性
217 | 泰州 | 吕颖 | 01M0 | 2501M00763 | 500052372 | 1kV电缆终端,4×70,户外终端,冷缩,铜 | 套 | 1 | 0 | 0 | 73.31 | 0 | 0 | 1 | 13 | HMA1 | 国网泰州供电公司祥泰仓库 | 江苏中天科技电缆附件有限公司 |  |  | 1 | 1kV电缆终端,4×70,户外终端,冷缩,铜 |  |  | G1408001 | 1000124331 | 35kV及以下电缆终端 | 电缆附件 | 装置性材料 |  |  | JS01 | 资本性设备 |  | RMB | 4501772087 | SGJSWZ00HTMM2420453-GW02226 | 资本性
218 | 泰州 | 吕颖 | 01M0 | 2501M02444 | 500052372 | 1kV电缆终端,4×70,户外终端,冷缩,铜 | 套 | 1 | 0 | 0 | 73.31 | 0 | 0 | 1 | 9 | HMA1 | 国网泰州供电公司祥泰仓库 | 江苏澳能电力电缆附件有限公司 |  |  | 1 | 1kV电缆终端,4×70,户外终端,冷缩,铜 |  |  | G1408001 | 1000010780 | 35kV及以下电缆终端 | 电缆附件 | 装置性材料 |  |  | JS01 | 资本性设备 |  | RMB | 4501773149 | SGJSWZ00HTMM2420438-GW03262 | 资本性
219 | 泰州 | 吕颖 | 01M0 | 2402M04612 | 500052569 | 设备线夹-铜铝过渡设备线夹,SYG-150/20A | 付 | 21 | 0 | 0 | 443.23 | 0 | 0 | 8 | 231 | HMA1 | 国网泰州供电公司祥泰仓库 | 泰州市线路器材有限公司 |  |  | 1 | 无 |  |  | G1407212 | 1000015844 | 设备线夹-铜铝过渡设备线夹 | 金具 | 装置性材料 |  |  | JS01 | 资本性设备 |  | RMB | 4501683368 | SGJSWZ00HTMM2401016-GW08986 | 资本性
220 | 泰州 | 吕颖 | 01M0 | 2402M04627 | 500052569 | 设备线夹-铜铝过渡设备线夹,SYG-150/20A | 付 | 288 | 0 | 0 | 6078.58 | 0 | 0 | 8 | 231 | HMA1 | 国网泰州供电公司祥泰仓库 | 泰州市线路器材有限公司 |  |  | 1 | 无 |  |  | G1407212 | 1000015844 | 设备线夹-铜铝过渡设备线夹 | 金具 | 装置性材料 |  |  | JS01 | 资本性设备 |  | RMB | 4501683368 | SGJSWZ00HTMM2401016-GW08986 | 资本性
221 | 泰州 | 吕颖 | 01M0 | 2402M04630 | 500052569 | 设备线夹-铜铝过渡设备线夹,SYG-150/20A | 付 | 5 | 0 | 0 | 105.53 | 0 | 0 | 8 | 231 | HMA1 | 国网泰州供电公司祥泰仓库 | 泰州市线路器材有限公司 |  |  | 1 | 无 |  |  | G1407212 | 1000015844 | 设备线夹-铜铝过渡设备线夹 | 金具 | 装置性材料 |  |  | JS01 | 资本性设备 |  | RMB | 4501683368 | SGJSWZ00HTMM2401016-GW08986 | 资本性
222 | 泰州 | 吕颖 | 01M0 | 2402M04637 | 500052569 | 设备线夹-铜铝过渡设备线夹,SYG-150/20A | 付 | 115 | 0 | 0 | 2427.21 | 0 | 0 | 8 | 231 | HMA1 | 国网泰州供电公司祥泰仓库 | 泰州市线路器材有限公司 |  |  | 1 | 无 |  |  | G1407212 | 1000015844 | 设备线夹-铜铝过渡设备线夹 | 金具 | 装置性材料 |  |  | JS01 | 资本性设备 |  | RMB | 4501683368 | SGJSWZ00HTMM2401016-GW08986 | 资本性
223 | 泰州 | 吕颖 | 01M0 | 2501M00105 | 500053646 | 1kV电缆终端,4×16,户内终端,冷缩,铜 | 套 | 1 | 0 | 0 | 53.27 | 0 | 0 | 2 | 44 | HMA1 | 国网泰州供电公司祥泰仓库 | 苏州九维电气制造有限公司 |  |  | 1 | 1kV电缆终端,4×16,户内终端,冷缩,铜 |  |  | G1408001 | 1000276558 | 35kV及以下电缆终端 | 电缆附件 | 装置性材料 |  |  | JS01 | 资本性设备 |  | RMB | 4501769808 | SGJSWZ00HTMM2410138-GW00569 | 资本性
224 | 泰州 | 吕颖 | 01M0 | 2408M00861 | 500053660 | 1kV电缆终端,4×150,户内终端,冷缩,铜 | 套 | 15 | 0 | 0 | 1830.12 | 0 | 0 | 7 | 196 | HMA1 | 国网泰州供电公司祥泰仓库 | 江苏中天科技电缆附件有限公司 |  |  | 1 | 1kV电缆终端,4×150,户内终端,冷缩,铜 |  |  | G1408001 | 1000124331 | 35kV及以下电缆终端 | 电缆附件 | 装置性材料 |  |  | JS01 | 资本性设备 |  | RMB | 4501738589 | SGJSWZ00HTMM2410142-GW41013 | 资本性
225 | 泰州 | 吕颖 | 01M0 | 2412M08858 | 500053660 | 1kV电缆终端,4×150,户内终端,冷缩,铜 | 套 | 2 | 0 | 0 | 244.02 | 0 | 0 | 2 | 48 | HMA1 | 国网泰州供电公司祥泰仓库 | 苏州市博尔冷热缩材料有限公司 |  |  | 1 | 1kV电缆终端,4×150,户内终端,冷缩,铜 |  |  | G1408001 | 1000013270 | 35kV及以下电缆终端 | 电缆附件 | 装置性材料 |  |  | JS01 | 资本性设备 |  | RMB | 4501768342 | SGJSWZ00HTMM2410154-GW58970 | 资本性
226 | 泰州 | 吕颖 | 01M0 | 2412M08867 | 500053660 | 1kV电缆终端,4×150,户内终端,冷缩,铜 | 套 | 4 | 0 | 0 | 488.03 | 0 | 0 | 2 | 48 | HMA1 | 国网泰州供电公司祥泰仓库 | 苏州市博尔冷热缩材料有限公司 |  |  | 1 | 1kV电缆终端,4×150,户内终端,冷缩,铜 |  |  | G1408001 | 1000013270 | 35kV及以下电缆终端 | 电缆附件 | 装置性材料 |  |  | JS01 | 资本性设备 |  | RMB | 4501768342 | SGJSWZ00HTMM2410154-GW58970 | 资本性
227 | 泰州 | 吕颖 | 01M0 | 2501M00090 | 500053660 | 1kV电缆终端,4×150,户内终端,冷缩,铜 | 套 | 2 | 0 | 0 | 244.02 | 0 | 0 | 2 | 47 | HMA1 | 国网泰州供电公司祥泰仓库 | 长缆科技集团股份有限公司 |  |  | 1 | 1kV电缆终端,4×150,户内终端,冷缩,铜 |  |  | G1408001 | 1000000436 | 35kV及以下电缆终端 | 电缆附件 | 装置性材料 |  |  | JS01 | 资本性设备 |  | RMB | 4501769336 | SGJSWZ00HTMM2410141-GW00097 | 资本性
228 | 泰州 | 吕颖 | 01M0 | 2501M00092 | 500053660 | 1kV电缆终端,4×150,户内终端,冷缩,铜 | 套 | 2 | 0 | 0 | 244.02 | 0 | 0 | 2 | 47 | HMA1 | 国网泰州供电公司祥泰仓库 | 长缆科技集团股份有限公司 |  |  | 1 | 1kV电缆终端,4×150,户内终端,冷缩,铜 |  |  | G1408001 | 1000000436 | 35kV及以下电缆终端 | 电缆附件 | 装置性材料 |  |  | JS01 | 资本性设备 |  | RMB | 4501769336 | SGJSWZ00HTMM2410141-GW00097 | 资本性
229 | 泰州 | 吕颖 | 01M0 | 2501M00704 | 500053660 | 1kV电缆终端,4×150,户内终端,冷缩,铜 | 套 | 2 | 0 | 0 | 244.02 | 0 | 0 | 1 | 12 | HMA1 | 国网泰州供电公司祥泰仓库 | 江苏拓源电力科技有限公司 |  |  | 1 | 1kV电缆终端,4×150,户内终端,冷缩,铜 |  |  | G1408001 | 1000010013 | 35kV及以下电缆终端 | 电缆附件 | 装置性材料 |  |  | JS01 | 资本性设备 |  | RMB | 4501771611 | SGJSWZ00HTMM2420460-GW01750 | 资本性
230 | 泰州 | 吕颖 | 01M0 | 2501M00706 | 500053660 | 1kV电缆终端,4×150,户内终端,冷缩,铜 | 套 | 2 | 0 | 0 | 244.02 | 0 | 0 | 1 | 12 | HMA1 | 国网泰州供电公司祥泰仓库 | 江苏拓源电力科技有限公司 |  |  | 1 | 1kV电缆终端,4×150,户内终端,冷缩,铜 |  |  | G1408001 | 1000010013 | 35kV及以下电缆终端 | 电缆附件 | 装置性材料 |  |  | JS01 | 资本性设备 |  | RMB | 4501771611 | SGJSWZ00HTMM2420460-GW01750 | 资本性
231 | 泰州 | 吕颖 | 01M0 | 2501M00707 | 500053660 | 1kV电缆终端,4×150,户内终端,冷缩,铜 | 套 | 1 | 0 | 0 | 122.01 | 0 | 0 | 1 | 12 | HMA1 | 国网泰州供电公司祥泰仓库 | 江苏拓源电力科技有限公司 |  |  | 1 | 1kV电缆终端,4×150,户内终端,冷缩,铜 |  |  | G1408001 | 1000010013 | 35kV及以下电缆终端 | 电缆附件 | 装置性材料 |  |  | JS01 | 资本性设备 |  | RMB | 4501771611 | SGJSWZ00HTMM2420460-GW01750 | 资本性
232 | 泰州 | 吕颖 | 01M0 | 2501M00708 | 500053660 | 1kV电缆终端,4×150,户内终端,冷缩,铜 | 套 | 3 | 0 | 0 | 366.02 | 0 | 0 | 1 | 12 | HMA1 | 国网泰州供电公司祥泰仓库 | 江苏拓源电力科技有限公司 |  |  | 1 | 1kV电缆终端,4×150,户内终端,冷缩,铜 |  |  | G1408001 | 1000010013 | 35kV及以下电缆终端 | 电缆附件 | 装置性材料 |  |  | JS01 | 资本性设备 |  | RMB | 4501771611 | SGJSWZ00HTMM2420460-GW01750 | 资本性
233 | 泰州 | 吕颖 | 01M0 | 2501M00709 | 500053660 | 1kV电缆终端,4×150,户内终端,冷缩,铜 | 套 | 8 | 0 | 0 | 976.07 | 0 | 0 | 1 | 12 | HMA1 | 国网泰州供电公司祥泰仓库 | 江苏拓源电力科技有限公司 |  |  | 1 | 1kV电缆终端,4×150,户内终端,冷缩,铜 |  |  | G1408001 | 1000010013 | 35kV及以下电缆终端 | 电缆附件 | 装置性材料 |  |  | JS01 | 资本性设备 |  | RMB | 4501771611 | SGJSWZ00HTMM2420460-GW01750 | 资本性
234 | 泰州 | 吕颖 | 01M0 | 2501M00710 | 500053660 | 1kV电缆终端,4×150,户内终端,冷缩,铜 | 套 | 2 | 0 | 0 | 244.02 | 0 | 0 | 1 | 12 | HMA1 | 国网泰州供电公司祥泰仓库 | 江苏拓源电力科技有限公司 |  |  | 1 | 1kV电缆终端,4×150,户内终端,冷缩,铜 |  |  | G1408001 | 1000010013 | 35kV及以下电缆终端 | 电缆附件 | 装置性材料 |  |  | JS01 | 资本性设备 |  | RMB | 4501771611 | SGJSWZ00HTMM2420460-GW01750 | 资本性
235 | 泰州 | 吕颖 | 01M0 | 2501M00711 | 500053660 | 1kV电缆终端,4×150,户内终端,冷缩,铜 | 套 | 2 | 0 | 0 | 244.02 | 0 | 0 | 1 | 12 | HMA1 | 国网泰州供电公司祥泰仓库 | 江苏拓源电力科技有限公司 |  |  | 1 | 1kV电缆终端,4×150,户内终端,冷缩,铜 |  |  | G1408001 | 1000010013 | 35kV及以下电缆终端 | 电缆附件 | 装置性材料 |  |  | JS01 | 资本性设备 |  | RMB | 4501771611 | SGJSWZ00HTMM2420460-GW01750 | 资本性
236 | 泰州 | 吕颖 | 01M0 | 2501M00765 | 500053660 | 1kV电缆终端,4×150,户内终端,冷缩,铜 | 套 | 2 | 0 | 0 | 244.02 | 0 | 0 | 1 | 12 | HMA1 | 国网泰州供电公司祥泰仓库 | 江苏拓源电力科技有限公司 |  |  | 1 | 1kV电缆终端,4×150,户内终端,冷缩,铜 |  |  | G1408001 | 1000010013 | 35kV及以下电缆终端 | 电缆附件 | 装置性材料 |  |  | JS01 | 资本性设备 |  | RMB | 4501771611 | SGJSWZ00HTMM2420460-GW01750 | 资本性
237 | 泰州 | 吕颖 | 01M0 | 2501M00766 | 500053660 | 1kV电缆终端,4×150,户内终端,冷缩,铜 | 套 | 4 | 0 | 0 | 488.03 | 0 | 0 | 1 | 12 | HMA1 | 国网泰州供电公司祥泰仓库 | 江苏拓源电力科技有限公司 |  |  | 1 | 1kV电缆终端,4×150,户内终端,冷缩,铜 |  |  | G1408001 | 1000010013 | 35kV及以下电缆终端 | 电缆附件 | 装置性材料 |  |  | JS01 | 资本性设备 |  | RMB | 4501771612 | SGJSWZ00HTMM2420460-GW01751 | 资本性
238 | 泰州 | 吕颖 | 01M0 | 2501M00767 | 500053660 | 1kV电缆终端,4×150,户内终端,冷缩,铜 | 套 | 1 | 0 | 0 | 122.01 | 0 | 0 | 1 | 12 | HMA1 | 国网泰州供电公司祥泰仓库 | 江苏拓源电力科技有限公司 |  |  | 1 | 1kV电缆终端,4×150,户内终端,冷缩,铜 |  |  | G1408001 | 1000010013 | 35kV及以下电缆终端 | 电缆附件 | 装置性材料 |  |  | JS01 | 资本性设备 |  | RMB | 4501771611 | SGJSWZ00HTMM2420460-GW01750 | 资本性
239 | 泰州 | 吕颖 | 01M0 | 2501M00768 | 500053660 | 1kV电缆终端,4×150,户内终端,冷缩,铜 | 套 | 1 | 0 | 0 | 122.01 | 0 | 0 | 1 | 12 | HMA1 | 国网泰州供电公司祥泰仓库 | 江苏拓源电力科技有限公司 |  |  | 1 | 1kV电缆终端,4×150,户内终端,冷缩,铜 |  |  | G1408001 | 1000010013 | 35kV及以下电缆终端 | 电缆附件 | 装置性材料 |  |  | JS01 | 资本性设备 |  | RMB | 4501771611 | SGJSWZ00HTMM2420460-GW01750 | 资本性
240 | 泰州 | 吕颖 | 01M0 | 2501M00769 | 500053660 | 1kV电缆终端,4×150,户内终端,冷缩,铜 | 套 | 2 | 0 | 0 | 244.02 | 0 | 0 | 1 | 12 | HMA1 | 国网泰州供电公司祥泰仓库 | 江苏拓源电力科技有限公司 |  |  | 1 | 1kV电缆终端,4×150,户内终端,冷缩,铜 |  |  | G1408001 | 1000010013 | 35kV及以下电缆终端 | 电缆附件 | 装置性材料 |  |  | JS01 | 资本性设备 |  | RMB | 4501771611 | SGJSWZ00HTMM2420460-GW01750 | 资本性
241 | 泰州 | 吕颖 | 01M0 | 2501M00770 | 500053660 | 1kV电缆终端,4×150,户内终端,冷缩,铜 | 套 | 2 | 0 | 0 | 244.02 | 0 | 0 | 1 | 12 | HMA1 | 国网泰州供电公司祥泰仓库 | 江苏拓源电力科技有限公司 |  |  | 1 | 1kV电缆终端,4×150,户内终端,冷缩,铜 |  |  | G1408001 | 1000010013 | 35kV及以下电缆终端 | 电缆附件 | 装置性材料 |  |  | JS01 | 资本性设备 |  | RMB | 4501771611 | SGJSWZ00HTMM2420460-GW01750 | 资本性
242 | 泰州 | 吕颖 | 01M0 | 2501M02448 | 500053660 | 1kV电缆终端,4×150,户内终端,冷缩,铜 | 套 | 1 | 0 | 0 | 122.01 | 0 | 0 | 1 | 9 | HMA1 | 国网泰州供电公司祥泰仓库 | 江苏澳能电力电缆附件有限公司 |  |  | 1 | 1kV电缆终端,4×150,户内终端,冷缩,铜 |  |  | G1408001 | 1000010780 | 35kV及以下电缆终端 | 电缆附件 | 装置性材料 |  |  | JS01 | 资本性设备 |  | RMB | 4501773149 | SGJSWZ00HTMM2420438-GW03262 | 资本性
243 | 泰州 | 吕颖 | 01M0 | 2501M02450 | 500053660 | 1kV电缆终端,4×150,户内终端,冷缩,铜 | 套 | 2 | 0 | 0 | 244.02 | 0 | 0 | 1 | 9 | HMA1 | 国网泰州供电公司祥泰仓库 | 江苏澳能电力电缆附件有限公司 |  |  | 1 | 1kV电缆终端,4×150,户内终端,冷缩,铜 |  |  | G1408001 | 1000010780 | 35kV及以下电缆终端 | 电缆附件 | 装置性材料 |  |  | JS01 | 资本性设备 |  | RMB | 4501773149 | SGJSWZ00HTMM2420438-GW03262 | 资本性
244 | 泰州 | 李健 | 01M0 | 2406M05085 | 500053661 | 1kV电缆终端,4×95,户外终端,冷缩,铜 | 套 | 149 | 0 | 0 | 13068.13 | 0 | 0 | 8 | 226 | HMA1 | 国网泰州供电公司祥泰仓库 | 上海捷锦电力新材料有限公司 |  |  | 1 | 1kV电缆终端,4×95,户外终端,冷缩,铜 |  |  | G1408001 | 1000007590 | 35kV及以下电缆终端 | 电缆附件 | 装置性材料 |  |  | JS01 | 成本性原材料 |  | RMB | 4501720363 | SGJSWZ00HTMM2328458-GW29842 | 成本性
245 | 泰州 | 李健 | 01M0 | 2406M06625 | 500053661 | 1kV电缆终端,4×95,户外终端,冷缩,铜 | 套 | 192 | 0 | 0 | 16839.47 | 0 | 0 | 8 | 226 | HMA1 | 国网泰州供电公司祥泰仓库 | 上海捷锦电力新材料有限公司 |  |  | 1 | 1kV电缆终端,4×95,户外终端,冷缩,铜 |  |  | G1408001 | 1000007590 | 35kV及以下电缆终端 | 电缆附件 | 装置性材料 |  |  | JS01 | 成本性原材料 |  | RMB | 4501723369 | SGJSWZ00HTMM2328458-GW32614 | 成本性
246 | 泰州 | 李健 | 01M0 | 2501M00591 | 500053661 | 1kV电缆终端,4×95,户外终端,冷缩,铜 | 套 | 50 | 0 | 0 | 4385.28 | 0 | 0 | 1 | 12 | HMA1 | 国网泰州供电公司祥泰仓库 | 江苏拓源电力科技有限公司 |  |  | 1 | 1kV电缆终端,4×95,户外终端,冷缩,铜 |  |  | G1408001 | 1000010013 | 35kV及以下电缆终端 | 电缆附件 | 装置性材料 |  |  | JS01 | 成本性原材料 |  | RMB | 4501771610 | SGJSWZ00HTMM2420460-GW01749 | 成本性
247 | 泰州 | 吕颖 | 01M0 | 2412M08861 | 500053661 | 1kV电缆终端,4×95,户外终端,冷缩,铜 | 套 | 2 | 0 | 0 | 172 | 0 | 0 | 2 | 48 | HMA1 | 国网泰州供电公司祥泰仓库 | 苏州市博尔冷热缩材料有限公司 |  |  | 1 | 1kV电缆终端,4×95,户外终端,冷缩,铜 |  |  | G1408001 | 1000013270 | 35kV及以下电缆终端 | 电缆附件 | 装置性材料 |  |  | JS01 | 资本性设备 |  | RMB | 4501768342 | SGJSWZ00HTMM2410154-GW58970 | 资本性
248 | 泰州 | 吕颖 | 01M0 | 2501M00734 | 500053698 | 1kV电缆终端,4×35,户内终端,冷缩,铜 | 套 | 1 | 0 | 0 | 55.29 | 0 | 0 | 1 | 13 | HMA1 | 国网泰州供电公司祥泰仓库 | 江苏中天科技电缆附件有限公司 |  |  | 1 | 1kV电缆终端,4×35,户内终端,冷缩,铜 |  |  | G1408001 | 1000124331 | 35kV及以下电缆终端 | 电缆附件 | 装置性材料 |  |  | JS01 | 资本性设备 |  | RMB | 4501772087 | SGJSWZ00HTMM2420453-GW02226 | 资本性
249 | 泰州 | 吕颖 | 01M0 | 2501M00737 | 500053698 | 1kV电缆终端,4×35,户内终端,冷缩,铜 | 套 | 1 | 0 | 0 | 55.29 | 0 | 0 | 1 | 13 | HMA1 | 国网泰州供电公司祥泰仓库 | 江苏中天科技电缆附件有限公司 |  |  | 1 | 1kV电缆终端,4×35,户内终端,冷缩,铜 |  |  | G1408001 | 1000124331 | 35kV及以下电缆终端 | 电缆附件 | 装置性材料 |  |  | JS01 | 资本性设备 |  | RMB | 4501772087 | SGJSWZ00HTMM2420453-GW02226 | 资本性
250 | 泰州 | 吕颖 | 01M0 | 2501M00739 | 500053698 | 1kV电缆终端,4×35,户内终端,冷缩,铜 | 套 | 1 | 0 | 0 | 55.29 | 0 | 0 | 1 | 13 | HMA1 | 国网泰州供电公司祥泰仓库 | 江苏中天科技电缆附件有限公司 |  |  | 1 | 1kV电缆终端,4×35,户内终端,冷缩,铜 |  |  | G1408001 | 1000124331 | 35kV及以下电缆终端 | 电缆附件 | 装置性材料 |  |  | JS01 | 资本性设备 |  | RMB | 4501772087 | SGJSWZ00HTMM2420453-GW02226 | 资本性
251 | 泰州 | 吕颖 | 01M0 | 2501M00741 | 500053698 | 1kV电缆终端,4×35,户内终端,冷缩,铜 | 套 | 1 | 0 | 0 | 55.27 | 0 | 0 | 1 | 13 | HMA1 | 国网泰州供电公司祥泰仓库 | 江苏中天科技电缆附件有限公司 |  |  | 1 | 1kV电缆终端,4×35,户内终端,冷缩,铜 |  |  | G1408001 | 1000124331 | 35kV及以下电缆终端 | 电缆附件 | 装置性材料 |  |  | JS01 | 资本性设备 |  | RMB | 4501772087 | SGJSWZ00HTMM2420453-GW02226 | 资本性
252 | 泰州 | 吕颖 | 01M0 | 1811M04461 | 500057108 | 低压开关,断路器,400A,四相 | 个 | 393 | 0 | 0 | 275416.49 | 0 | 0 | 3 | 75 | HMA1 | 国网泰州供电公司祥泰仓库 | 长江电气集团股份有限公司 |  |  | 25 | 低压开关,断路器,400A,四相。3P+N,漏电塑壳断路器,过电流电子脱扣,有重合闸功能,有测量、中文液晶显示、通信、储存功能,额定极限短路分断能力50KA |  |  | G2101005 | 1000032215 | 低压开关 | 低压电器 | 低压电器 |  |  | JS01 | 资本性设备 |  | RMB | 4501164050 | SGJSWZ00HTMM1811169-GW56363 | 资本性
253 | 泰州 | 泰州中心库 | 01M0 | 2406100353 | 500057718 | 架空绝缘导线,AC1kV,JKLGYJ,120/20 | 千米 | 2.544 | 0 | 0 | 24638.55 | 0 | 0 | 7 | 210 | HMA1 | 国网泰州供电公司祥泰仓库 | 江苏华远电缆有限公司 |  |  | 1 | 架空绝缘导线,AC1kV,JKLGYJ,120/20 |  |  | G1402005 | 1000023426 | 架空绝缘导线 | 导、地线 | 装置性材料 |  | X | JS01 | 资本性设备 |  | RMB | 4501721477 | SGJSWZ00HTMM2410198-GW30934 | 资本性
254 | 泰州 | 泰州中心库 | 01M0 | 2409100300 | 500057718 | 架空绝缘导线,AC1kV,JKLGYJ,120/20 | 千米 | 4 | 0 | 0 | 38739.85 | 0 | 0 | 1 | 22 | HMA1 | 国网泰州供电公司祥泰仓库 | 江苏恒峰线缆有限公司 |  |  | 1 | 架空绝缘导线,AC1kV,JKLGYJ,120/20 |  |  | G1402005 | 1000000792 | 架空绝缘导线 | 导、地线 | 装置性材料 |  |  | JS01 | 资本性设备 |  | RMB | 4501748214 | SGJSWZ00HTMM2410204-GW46658 | 资本性
255 | 泰州 | 泰州中心库 | 01M0 | 2403100556 | 500057752 | 架空绝缘导线,AC1kV,JKLGYJ,185/25 | 千米 | 0.06 | 0 | 0 | 882.39 | 0 | 0 | 11 | 302 | HMA1 | 国网泰州供电公司祥泰仓库 | 无锡市新宇线缆有限公司 |  |  | 1 | 架空绝缘导线,AC1kV,JKLGYJ,185/25 |  |  | G1402005 | 1000046904 | 架空绝缘导线 | 导、地线 | 装置性材料 |  |  | JS01 | 资本性设备 |  | RMB | 4501697088 | SGJSWZ00HTMM2328597-GW18634 | 资本性
256 | 泰州 | 李健 | 01M0 | 2403M04452 | 500058163 | 接续金具-接地线夹,JDL-50-240 | 付 | 1 | 0 | 0 | 14.16 | 0 | 0 | 11 | 303 | HMA1 | 国网泰州供电公司祥泰仓库 | 江苏捷峰电力器材有限公司 |  |  | 1 | 无 |  |  | G1407106 | 1000013132 | 接续金具-接地线夹 | 金具 | 装置性材料 |  |  | JS01 | 成本性原材料 |  | RMB | 4501698085 | SGJSWZ00HTMM2401012-GW19437 | 成本性
257 | 泰州 | 吕颖 | 01M0 | 2402M04525 | 500058163 | 接续金具-接地线夹,JDL-50-240 | 付 | 461 | 0 | 0 | 6935.46 | 0 | 0 | 11 | 315 | HMA1 | 国网泰州供电公司祥泰仓库 | 泰州市线路器材有限公司 |  |  | 1 | 无 |  |  | G1407106 | 1000015844 | 接续金具-接地线夹 | 金具 | 装置性材料 |  |  | JS01 | 资本性设备 |  | RMB | 4501683367 | SGJSWZ00HTMM2401016-GW08985 | 资本性
258 | 泰州 | 吕颖 | 01M0 | 2402M04526 | 500058163 | 接续金具-接地线夹,JDL-50-240 | 付 | 650 | 0 | 0 | 9778.84 | 0 | 0 | 11 | 315 | HMA1 | 国网泰州供电公司祥泰仓库 | 泰州市线路器材有限公司 |  |  | 1 | 无 |  |  | G1407106 | 1000015844 | 接续金具-接地线夹 | 金具 | 装置性材料 |  |  | JS01 | 资本性设备 |  | RMB | 4501683369 | SGJSWZ00HTMM2401016-GW08987 | 资本性
259 | 泰州 | 吕颖 | 01M0 | 2402M04533 | 500058163 | 接续金具-接地线夹,JDL-50-240 | 付 | 800 | 0 | 0 | 12035.5 | 0 | 0 | 11 | 315 | HMA1 | 国网泰州供电公司祥泰仓库 | 泰州市线路器材有限公司 |  |  | 1 | 无 |  |  | G1407106 | 1000015844 | 接续金具-接地线夹 | 金具 | 装置性材料 |  |  | JS01 | 资本性设备 |  | RMB | 4501683369 | SGJSWZ00HTMM2401016-GW08987 | 资本性
260 | 泰州 | 姚骥 | 01M0 | 2402M00406 | 500061857 | 10kV箱式变电站,400kVA,欧式,硅钢片,普通,有环网柜 | 套 | 1 | 0 | 0 | 219864.6 | 0 | 0 | 5 | 147 | HMA1 | 国网泰州供电公司祥泰仓库 | 科润智能控制股份有限公司 |  |  | 46 | 标准化，环网型,金属外壳，低压组屏，标准型,能效1级 |  |  | G1001012 | 1000029842 | 箱式变电站 | 交流变压器 | 一次设备 |  |  | JS01 | 资本性设备 |  | RMB | 4501680576 | SGJSWZ00HTMM2328573-GW06283 | 资本性
261 | 泰州 | 姚骥 | 01M0 | 2402M00407 | 500061857 | 10kV箱式变电站,400kVA,欧式,硅钢片,普通,有环网柜 | 套 | 1 | 0 | 0 | 219864.6 | 0 | 0 | 5 | 147 | HMA1 | 国网泰州供电公司祥泰仓库 | 科润智能控制股份有限公司 |  |  | 46 | 标准化，环网型,金属外壳，低压组屏，标准型,能效1级 |  |  | G1001012 | 1000029842 | 箱式变电站 | 交流变压器 | 一次设备 |  |  | JS01 | 资本性设备 |  | RMB | 4501680576 | SGJSWZ00HTMM2328573-GW06283 | 资本性
262 | 泰州 | 姚骥 | 01M0 | 2402M00408 | 500061857 | 10kV箱式变电站,400kVA,欧式,硅钢片,普通,有环网柜 | 套 | 1 | 0 | 0 | 219864.6 | 0 | 0 | 5 | 147 | HMA1 | 国网泰州供电公司祥泰仓库 | 科润智能控制股份有限公司 |  |  | 46 | 标准化，环网型,金属外壳，低压组屏，标准型,能效1级 |  |  | G1001012 | 1000029842 | 箱式变电站 | 交流变压器 | 一次设备 |  |  | JS01 | 资本性设备 |  | RMB | 4501680576 | SGJSWZ00HTMM2328573-GW06283 | 资本性
263 | 泰州 | 姚骥 | 01M0 | 2410M08778 | 500061873 | 10kV箱式变电站,630kVA,欧式,硅钢片,普通,有环网柜 | 套 | 2 | 0 | 0 | 534962 | 0 | 0 | 2 | 58 | HMA1 | 国网泰州供电公司祥泰仓库 | 广蓝电气设备有限公司 |  |  | 47 | 标准化，环网型,金属外壳，低压组屏，标准型,能效1级 |  |  | G1001012 | 1001218993 | 箱式变电站 | 交流变压器 | 一次设备 |  |  | JS01 | 资本性设备 |  | RMB | 4501756867 | SGJSWZ00HTMM2409919-GW53411 | 资本性
264 | 泰州 | 姚骥 | 01M0 | 2410M08779 | 500061873 | 10kV箱式变电站,630kVA,欧式,硅钢片,普通,有环网柜 | 套 | 1 | 0 | 0 | 267481 | 0 | 0 | 2 | 58 | HMA1 | 国网泰州供电公司祥泰仓库 | 广蓝电气设备有限公司 |  |  | 47 | 标准化，环网型,金属外壳，低压组屏，标准型,能效1级 |  |  | G1001012 | 1001218993 | 箱式变电站 | 交流变压器 | 一次设备 |  |  | JS01 | 资本性设备 |  | RMB | 4501756867 | SGJSWZ00HTMM2409919-GW53411 | 资本性
265 | 泰州 | 程叶 | 01M0 | 2209M05343 | 500065518 | 控制电缆,KVVP2,2.5,4,ZRA,22 | 米 | 475 | 0 | 0 | 5762.95 | 0 | 0 | 8 | 212 | HMA1 | 国网泰州供电公司祥泰仓库 | 江苏金陵电缆有限公司 |  |  | 0 |  |  |  | G1404003 | 1000075468 | 控制电缆 | 电缆 | 装置性材料 |  |  | JS01 | 资本性设备 |  | RMB | 4501562156 | SGJSWZ00HTMM2105246-GW47353 | 资本性
266 | 泰州 | 李健 | 01M0 | 2407M03071 | 500065917 | 钢绞线,1×7-9.0-1270-B,50,镀锌 | 吨 | 0.184 | 0 | 0 | 1429.66 | 0 | 0 | 7 | 184 | HMA1 | 国网泰州供电公司祥泰仓库 | 江苏泰源钢缆有限公司 |  |  | 1 | 见物料描述 |  |  | G1402004 | 1000013175 | 钢绞线 | 导、地线 | 装置性材料 |  |  | JS01 | 成本性原材料 |  | RMB | 4501735853 | SGJSWZ00HTMM2328115-GW39045 | 成本性
267 | 泰州 | 吕颖 | 01M0 | 2408M00868 | 500065917 | 钢绞线,1×7-9.0-1270-B,50,镀锌 | 吨 | 0.408 | 0 | 0 | 3127.23 | 0 | 0 | 7 | 184 | HMA1 | 国网泰州供电公司祥泰仓库 | 江苏泰源钢缆有限公司 |  |  | 1 | 见物料描述 |  |  | G1402004 | 1000013175 | 钢绞线 | 导、地线 | 装置性材料 |  |  | JS01 | 资本性设备 |  | RMB | 4501738310 | SGJSWZ00HTMM2328115-GW40734 | 资本性
268 | 泰州 | 吕颖 | 01M0 | 2412M07459 | 500065917 | 钢绞线,1×7-9.0-1270-B,50,镀锌 | 吨 | 2.882 | 0 | 0 | 22089.92 | 0 | 0 | 1 | 7 | HMA1 | 国网泰州供电公司祥泰仓库 | 江苏泰源钢缆有限公司 |  |  | 1 | 见物料描述 |  |  | G1402004 | 1000013175 | 钢绞线 | 导、地线 | 装置性材料 |  |  | JS01 | 资本性设备 |  | RMB | 4501766434 | SGJSWZ00HTMM2410105-GW57633 | 资本性
269 | 泰州 | 吕颖 | 01M0 | 2501M02822 | 500065917 | 钢绞线,1×7-9.0-1270-B,50,镀锌 | 吨 | 0.009 | 0 | 0 | 68.98 | 0 | 0 | 1 | 7 | HMA1 | 国网泰州供电公司祥泰仓库 | 江苏泰源钢缆有限公司 |  |  | 1 | 见物料描述 |  |  | G1402004 | 1000013175 | 钢绞线 | 导、地线 | 装置性材料 |  |  | JS01 | 资本性设备 |  | RMB | 4501774485 | SGJSWZ00HTMM2420592-GW04572 | 资本性
270 | 泰州 | 吕颖 | 01M0 | 2501M02824 | 500065917 | 钢绞线,1×7-9.0-1270-B,50,镀锌 | 吨 | 0.261 | 0 | 0 | 2000.51 | 0 | 0 | 1 | 7 | HMA1 | 国网泰州供电公司祥泰仓库 | 江苏泰源钢缆有限公司 |  |  | 1 | 见物料描述 |  |  | G1402004 | 1000013175 | 钢绞线 | 导、地线 | 装置性材料 |  |  | JS01 | 资本性设备 |  | RMB | 4501774485 | SGJSWZ00HTMM2420592-GW04572 | 资本性
271 | 泰州 | 吕颖 | 01M0 | 2501M02825 | 500065917 | 钢绞线,1×7-9.0-1270-B,50,镀锌 | 吨 | 0.117 | 0 | 0 | 896.78 | 0 | 0 | 1 | 7 | HMA1 | 国网泰州供电公司祥泰仓库 | 江苏泰源钢缆有限公司 |  |  | 1 | 见物料描述 |  |  | G1402004 | 1000013175 | 钢绞线 | 导、地线 | 装置性材料 |  |  | JS01 | 资本性设备 |  | RMB | 4501774485 | SGJSWZ00HTMM2420592-GW04572 | 资本性
272 | 泰州 | 吕颖 | 01M0 | 2501M02826 | 500065917 | 钢绞线,1×7-9.0-1270-B,50,镀锌 | 吨 | 0.009 | 0 | 0 | 68.98 | 0 | 0 | 1 | 7 | HMA1 | 国网泰州供电公司祥泰仓库 | 江苏泰源钢缆有限公司 |  |  | 1 | 见物料描述 |  |  | G1402004 | 1000013175 | 钢绞线 | 导、地线 | 装置性材料 |  |  | JS01 | 资本性设备 |  | RMB | 4501774485 | SGJSWZ00HTMM2420592-GW04572 | 资本性
273 | 泰州 | 吕颖 | 01M0 | 2501M02827 | 500065917 | 钢绞线,1×7-9.0-1270-B,50,镀锌 | 吨 | 0.02 | 0 | 0 | 153.3 | 0 | 0 | 1 | 7 | HMA1 | 国网泰州供电公司祥泰仓库 | 江苏泰源钢缆有限公司 |  |  | 1 | 见物料描述 |  |  | G1402004 | 1000013175 | 钢绞线 | 导、地线 | 装置性材料 |  |  | JS01 | 资本性设备 |  | RMB | 4501774485 | SGJSWZ00HTMM2420592-GW04572 | 资本性
274 | 泰州 | 吕颖 | 01M0 | 2402M04498 | 500067755 | 接续金具-接地线夹,JDH-50-240 | 付 | 800 | 0 | 0 | 12035.41 | 0 | 0 | 11 | 315 | HMA1 | 国网泰州供电公司祥泰仓库 | 泰州市线路器材有限公司 |  |  | 1 | 无 |  |  | G1407106 | 1000015844 | 接续金具-接地线夹 | 金具 | 装置性材料 |  |  | JS01 | 资本性设备 |  | RMB | 4501683367 | SGJSWZ00HTMM2401016-GW08985 | 资本性
275 | 泰州 | 吕颖 | 01M0 | 2402M04499 | 500067755 | 接续金具-接地线夹,JDH-50-240 | 付 | 800 | 0 | 0 | 12035.41 | 0 | 0 | 11 | 315 | HMA1 | 国网泰州供电公司祥泰仓库 | 泰州市线路器材有限公司 |  |  | 1 | 无 |  |  | G1407106 | 1000015844 | 接续金具-接地线夹 | 金具 | 装置性材料 |  |  | JS01 | 资本性设备 |  | RMB | 4501683367 | SGJSWZ00HTMM2401016-GW08985 | 资本性
276 | 泰州 | 吕颖 | 01M0 | 2402M04527 | 500067755 | 接续金具-接地线夹,JDH-50-240 | 付 | 117 | 0 | 0 | 1760.18 | 0 | 0 | 11 | 315 | HMA1 | 国网泰州供电公司祥泰仓库 | 泰州市线路器材有限公司 |  |  | 1 | 无 |  |  | G1407106 | 1000015844 | 接续金具-接地线夹 | 金具 | 装置性材料 |  |  | JS01 | 资本性设备 |  | RMB | 4501683369 | SGJSWZ00HTMM2401016-GW08987 | 资本性
277 | 泰州 | 吕颖 | 01M0 | 2402M04531 | 500067755 | 接续金具-接地线夹,JDH-50-240 | 付 | 800 | 0 | 0 | 12035.41 | 0 | 0 | 11 | 315 | HMA1 | 国网泰州供电公司祥泰仓库 | 泰州市线路器材有限公司 |  |  | 1 | 无 |  |  | G1407106 | 1000015844 | 接续金具-接地线夹 | 金具 | 装置性材料 |  |  | JS01 | 资本性设备 |  | RMB | 4501683369 | SGJSWZ00HTMM2401016-GW08987 | 资本性
278 | 泰州 | 吕颖 | 01M0 | 2501M02759 | 500070351 | 20kV电缆终端,3×70,户内终端,冷缩,铜 | 套 | 1 | 0 | 0 | 412.8 | 0 | 0 | 1 | 15 | HMA1 | 国网泰州供电公司祥泰仓库 | 长缆科技集团股份有限公司 |  |  | 3 | 20kV电缆终端,3×70,户内终端,冷缩,铜。普通型 |  |  | G1408001 | 1000000436 | 35kV及以下电缆终端 | 电缆附件 | 装置性材料 |  |  | JS01 | 资本性设备 |  | RMB | 4501774214 | SGJSWZ00HTMM2420489-GW04301 | 资本性
279 | 泰州 | 李健 | 01M0 | 2403M04446 | 500076445 | 接续金具-异型并沟线夹,JBL-50-240B | 付 | 716 | 0 | 0 | 6279.26 | 0 | 0 | 10 | 287 | HMA1 | 国网泰州供电公司祥泰仓库 | 泰州市线路器材有限公司 |  |  | 1 | 无 |  |  | G1407096 | 1000015844 | 接续金具-异型并沟线夹 | 金具 | 装置性材料 |  |  | JS01 | 成本性原材料 |  | RMB | 4501698205 | SGJSWZ00HTMM2401016-GW19557 | 成本性
280 | 泰州 | 李健 | 01M0 | 2404M02859 | 500076445 | 接续金具-异型并沟线夹,JBL-50-240B | 付 | 42 | 0 | 0 | 368.34 | 0 | 0 | 10 | 275 | HMA1 | 国网泰州供电公司祥泰仓库 | 泰州市线路器材有限公司 |  |  | 1 | 无 |  |  | G1407096 | 1000015844 | 接续金具-异型并沟线夹 | 金具 | 装置性材料 |  |  | JS01 | 成本性原材料 |  | RMB | 4501703288 | SGJSWZ00HTMM2401016-GW23730 | 成本性
281 | 泰州 | 吴文秀 | 01M0 | 2404M00308 | 500078099 | 耐张线夹-楔型绝缘,NXL-120/150 | 付 | 175 | 0 | 0 | 5870.92 | 0 | 0 | 10 | 281 | HMA1 | 国网泰州供电公司祥泰仓库 | 江苏捷峰电力器材有限公司 |  |  | 1 | 无 |  |  | G1407038 | 1000013132 | 耐张线夹-楔型绝缘 | 金具 | 装置性材料 |  |  | JS01 | 成本性原材料 |  | RMB | 4501701463 | SGJSWZ00HTMM2401012-GW22185 | 成本性
282 | 泰州 | 吕颖 | 01M0 | 2412M08845 | 500107558 | 电缆分支箱,AC400V,塑壳断路器,五路,630A | 只 | 1 | 0 | 0 | 8228.16 | 0 | 0 | 1 | 20 | HMA1 | 国网泰州供电公司祥泰仓库 | 扬州施恩格电气有限公司 |  |  | 7 | 电缆分支箱,AC400V,塑壳断路器,五路,630A。进线隔离开关630A,出线塑壳断路器,4×250A,304不锈钢,落地式,户外 |  |  | G1408007 | 1000151628 | 电缆分支箱 | 电缆附件 | 装置性材料 |  |  | JS01 | 资本性设备 |  | RMB | 4501768820 | SGJSWZ00HTMM2420687-GW59448 | 资本性
283 | 泰州 | 吕颖 | 01M0 | 2412M08846 | 500107558 | 电缆分支箱,AC400V,塑壳断路器,五路,630A | 只 | 1 | 0 | 0 | 8228.16 | 0 | 0 | 1 | 20 | HMA1 | 国网泰州供电公司祥泰仓库 | 扬州施恩格电气有限公司 |  |  | 7 | 电缆分支箱,AC400V,塑壳断路器,五路,630A。进线隔离开关630A,出线塑壳断路器,4×250A,304不锈钢,落地式,户外 |  |  | G1408007 | 1000151628 | 电缆分支箱 | 电缆附件 | 装置性材料 |  |  | JS01 | 资本性设备 |  | RMB | 4501768820 | SGJSWZ00HTMM2420687-GW59448 | 资本性
284 | 泰州 | 吕颖 | 01M0 | 2412M08847 | 500107558 | 电缆分支箱,AC400V,塑壳断路器,五路,630A | 只 | 2 | 0 | 0 | 16456.31 | 0 | 0 | 1 | 20 | HMA1 | 国网泰州供电公司祥泰仓库 | 扬州施恩格电气有限公司 |  |  | 7 | 电缆分支箱,AC400V,塑壳断路器,五路,630A。进线隔离开关630A,出线塑壳断路器,4×250A,304不锈钢,落地式,户外 |  |  | G1408007 | 1000151628 | 电缆分支箱 | 电缆附件 | 装置性材料 |  |  | JS01 | 资本性设备 |  | RMB | 4501768820 | SGJSWZ00HTMM2420687-GW59448 | 资本性
285 | 泰州 | 吕颖 | 01M0 | 2412M08848 | 500107558 | 电缆分支箱,AC400V,塑壳断路器,五路,630A | 只 | 3 | 0 | 0 | 24684.47 | 0 | 0 | 1 | 20 | HMA1 | 国网泰州供电公司祥泰仓库 | 扬州施恩格电气有限公司 |  |  | 7 | 电缆分支箱,AC400V,塑壳断路器,五路,630A。进线隔离开关630A,出线塑壳断路器,4×250A,304不锈钢,落地式,户外 |  |  | G1408007 | 1000151628 | 电缆分支箱 | 电缆附件 | 装置性材料 |  |  | JS01 | 资本性设备 |  | RMB | 4501768820 | SGJSWZ00HTMM2420687-GW59448 | 资本性
286 | 泰州 | 吕颖 | 01M0 | 2412M08849 | 500107558 | 电缆分支箱,AC400V,塑壳断路器,五路,630A | 只 | 2 | 0 | 0 | 16456.31 | 0 | 0 | 1 | 20 | HMA1 | 国网泰州供电公司祥泰仓库 | 扬州施恩格电气有限公司 |  |  | 7 | 电缆分支箱,AC400V,塑壳断路器,五路,630A。进线隔离开关630A,出线塑壳断路器,4×250A,304不锈钢,落地式,户外 |  |  | G1408007 | 1000151628 | 电缆分支箱 | 电缆附件 | 装置性材料 |  |  | JS01 | 资本性设备 |  | RMB | 4501768820 | SGJSWZ00HTMM2420687-GW59448 | 资本性
287 | 泰州 | 沈沁 | 01M0 | 2411M05710 | 500107594 | 低压电力电缆,YJV,铜,10,2芯,ZC,22,普通 | 千米 | 0.423 | 0 | 0 | 7114.19 | 0 | 0 | 2 | 58 | HMA1 | 国网泰州供电公司祥泰仓库 | 江苏红峰电缆集团有限公司 |  |  | 2 | 配网 |  |  | G1404002 | 1000004508 | 低压电力电缆 | 电缆 | 装置性材料 |  |  | JS01 | 成本性原材料 |  | RMB | 4501762440 | SGJSWZ00HTMM2417497-GW55828 | 成本性
288 | 泰州 | 姚骥 | 01M0 | 2402M06209 | 500108108 | 电力电缆,AC10kV,YJV,400,3,22,ZC,无阻水 | 千米 | 0.158 | 0 | 0 | 140900.96 | 0 | 0 | 11 | 324 | HMA1 | 国网泰州供电公司祥泰仓库 | 江苏南瑞淮胜电缆有限公司 |  |  | 2 | 电力电缆,AC10kV,YJV,400,3,22,ZC,无阻水 |  |  | G1404001 | 1000000244 | 电力电缆 | 电缆 | 装置性材料 |  |  | JS01 | 资本性设备 |  | RMB | 4501684647 | SGJSWZ00HTMM2328507-GW10168 | 资本性
289 | 泰州 | 姚骥 | 01M0 | 2402M06216 | 500108108 | 电力电缆,AC10kV,YJV,400,3,22,ZC,无阻水 | 千米 | 0.065 | 0 | 0 | 57965.59 | 0 | 0 | 8 | 230 | HMA1 | 国网泰州供电公司祥泰仓库 | 江苏红峰电缆集团有限公司 |  |  | 2 | 电力电缆,AC10kV,YJV,400,3,22,ZC,无阻水 |  |  | G1404001 | 1000004508 | 电力电缆 | 电缆 | 装置性材料 |  |  | JS01 | 资本性设备 |  | RMB | 4501684909 | SGJSWZ00HTMM2328556-GW10430 | 资本性
290 | 泰州 | 姚骥 | 01M0 | 2403M03145 | 500108108 | 电力电缆,AC10kV,YJV,400,3,22,ZC,无阻水 | 千米 | 0.095 | 0 | 0 | 84718.93 | 0 | 0 | 10 | 295 | HMA1 | 国网泰州供电公司祥泰仓库 | 无锡市明珠电缆有限公司 |  |  | 2 | 电力电缆,AC10kV,YJV,400,3,22,ZC,无阻水 |  |  | G1404001 | 1000019773 | 电力电缆 | 电缆 | 装置性材料 |  |  | JS01 | 资本性设备 |  | RMB | 4501695787 | SGJSWZ00HTMM2328208-GW17440 | 资本性
291 | 泰州 | 姚骥 | 01M0 | 2406M06246 | 500108108 | 电力电缆,AC10kV,YJV,400,3,22,ZC,无阻水 | 千米 | 0.056 | 0 | 0 | 49939.58 | 0 | 0 | 5 | 142 | HMA1 | 国网泰州供电公司祥泰仓库 | 无锡市明珠电缆有限公司 |  |  | 2 | 电力电缆,AC10kV,YJV,400,3,22,ZC,无阻水 |  |  | G1404001 | 1000019773 | 电力电缆 | 电缆 | 装置性材料 |  |  | JS01 | 资本性设备 |  | RMB | 4501720664 | SGJSWZ00HTMM2410199-GW30143 | 资本性
292 | 泰州 | 姚骥 | 01M0 | 2406M06247 | 500108108 | 电力电缆,AC10kV,YJV,400,3,22,ZC,无阻水 | 千米 | 0.003 | 0 | 0 | 2675.33 | 0 | 0 | 5 | 142 | HMA1 | 国网泰州供电公司祥泰仓库 | 无锡市明珠电缆有限公司 |  |  | 2 | 电力电缆,AC10kV,YJV,400,3,22,ZC,无阻水 |  |  | G1404001 | 1000019773 | 电力电缆 | 电缆 | 装置性材料 |  |  | JS01 | 资本性设备 |  | RMB | 4501720664 | SGJSWZ00HTMM2410199-GW30143 | 资本性
293 | 泰州 | 姚骥 | 01M0 | 2411M01891 | 500108108 | 电力电缆,AC10kV,YJV,400,3,22,ZC,无阻水 | 千米 | 1.75 | 0 | 0 | 1560611.91 | 0 | 0 | 2 | 58 | HMA1 | 国网泰州供电公司祥泰仓库 | 江苏南瑞银龙电缆有限公司 |  |  | 2 | 电力电缆,AC10kV,YJV,400,3,22,ZC,无阻水 |  |  | G1404001 | 1000009520 | 电力电缆 | 电缆 | 装置性材料 |  |  | JS01 | 资本性设备 |  | RMB | 4501759580 | SGJSWZ00HTMM2417493-GW54772 | 资本性
294 | 泰州 | 姚骥 | 01M0 | 2411M01892 | 500108108 | 电力电缆,AC10kV,YJV,400,3,22,ZC,无阻水 | 千米 | 0.595 | 0 | 0 | 530608.05 | 0 | 0 | 2 | 58 | HMA1 | 国网泰州供电公司祥泰仓库 | 江苏南瑞银龙电缆有限公司 |  |  | 2 | 电力电缆,AC10kV,YJV,400,3,22,ZC,无阻水 |  |  | G1404001 | 1000009520 | 电力电缆 | 电缆 | 装置性材料 |  |  | JS01 | 资本性设备 |  | RMB | 4501759580 | SGJSWZ00HTMM2417493-GW54772 | 资本性
295 | 泰州 | 姚骥 | 01M0 | 2411M01893 | 500108108 | 电力电缆,AC10kV,YJV,400,3,22,ZC,无阻水 | 千米 | 0.675 | 0 | 0 | 601950.31 | 0 | 0 | 2 | 58 | HMA1 | 国网泰州供电公司祥泰仓库 | 江苏南瑞银龙电缆有限公司 |  |  | 2 | 电力电缆,AC10kV,YJV,400,3,22,ZC,无阻水 |  |  | G1404001 | 1000009520 | 电力电缆 | 电缆 | 装置性材料 |  |  | JS01 | 资本性设备 |  | RMB | 4501759580 | SGJSWZ00HTMM2417493-GW54772 | 资本性
296 | 泰州 | 丁健春 | 01M0 | 2401M03948 | 500108302 | 电力电缆,AC10kV,YJV,240,3,22,ZC,无阻水 | 千米 | 0.07 | 0 | 0 | 38251.02 | 0 | 0 | 2 | 54 | HMA1 | 国网泰州供电公司祥泰仓库 | 江苏万德力电缆有限公司 |  |  | 2 | 电力电缆,AC10kV,YJV,240,3,22,ZC,无阻水 |  |  | G1404001 | 1000148522 | 电力电缆 | 电缆 | 装置性材料 |  |  | JS01 | 成本性原材料 |  | RMB | 4501678546 | SGJSWZ00HTMM2328492-GW04367 | 成本性
297 | 泰州 | 吕颖 | 01M0 | 2410M01578 | 500108302 | 电力电缆,AC10kV,YJV,240,3,22,ZC,无阻水 | 千米 | 0.04 | 0 | 0 | 21857.73 | 0 | 0 | 4 | 113 | HMA1 | 国网泰州供电公司祥泰仓库 | 江苏南瑞淮胜电缆有限公司 |  |  | 2 | 电力电缆,AC10kV,YJV,240,3,22,ZC,无阻水 |  |  | G1404001 | 1000000244 | 电力电缆 | 电缆 | 装置性材料 |  |  | JS01 | 成本性原材料 |  | RMB | 4501749545 | SGJSWZ00HTMM2410227-GW47539 | 成本性
298 | 泰州 | 吕颖 | 01M0 | 2409M01258 | 500108302 | 电力电缆,AC10kV,YJV,240,3,22,ZC,无阻水 | 千米 | 0.003 | 0 | 0 | 1679.15 | 0 | 0 | 5 | 132 | HMA1 | 国网泰州供电公司祥泰仓库 | 江苏南瑞淮胜电缆有限公司 |  |  | 2 | 电力电缆,AC10kV,YJV,240,3,22,ZC,无阻水 |  |  | G1404001 | 1000000244 | 电力电缆 | 电缆 | 装置性材料 |  |  | JS01 | 资本性设备 |  | RMB | 4501742661 | SGJSWZ00HTMM2410227-GW43983 | 资本性
299 | 泰州 | 吕颖 | 01M0 | 2312M07396 | 500108454 | 电力电缆,AC20kV,YJV,400,3,22,ZC,无阻水 | 千米 | 0.27 | 0 | 0 | 236705.81 | 0 | 0 | 1 | 371 | HMA1 | 国网泰州供电公司祥泰仓库 | 江苏港通电缆有限公司 |  |  | 1 | 电力电缆,AC20kV,YJV,400,3,22,ZC,无阻水。U0为18kV |  |  | G1404001 | 1000000270 | 电力电缆 | 电缆 | 装置性材料 |  |  | JS01 | 资本性设备 |  | RMB | 4501670184 | SGJSWZ00HTMM2328598-GW54096 | 资本性
300 | 泰州 | 丁健春 | 01M0 | 2406M06426 | 500108478 | 电力电缆,AC10kV,YJV,70,3,22,ZC,无阻水 | 千米 | 0.5 | 0 | 0 | 93812.04 | 0 | 0 | 2 | 48 | HMA1 | 国网泰州供电公司祥泰仓库 | 江苏广汇电缆有限公司 |  |  | 2 | 电力电缆,AC10kV,YJV,70,3,22,ZC,无阻水 |  |  | G1404001 | 1000000210 | 电力电缆 | 电缆 | 装置性材料 |  |  | JS01 | 资本性设备 |  | RMB | 4501723677 | SGJSWZ00HTMM2410191-GW32757 | 资本性
301 | 泰州 | 丁健春 | 01M0 | 2406M06427 | 500108478 | 电力电缆,AC10kV,YJV,70,3,22,ZC,无阻水 | 千米 | 0.5 | 0 | 0 | 93812.04 | 0 | 0 | 2 | 48 | HMA1 | 国网泰州供电公司祥泰仓库 | 江苏久立电缆有限公司 |  |  | 2 | 电力电缆,AC10kV,YJV,70,3,22,ZC,无阻水 |  |  | G1404001 | 1000075693 | 电力电缆 | 电缆 | 装置性材料 |  |  | JS01 | 资本性设备 |  | RMB | 4501724389 | SGJSWZ00HTMM2410207-GW33469 | 资本性
302 | 泰州 | 姚骥 | 01M0 | 2406M06666 | 500108478 | 电力电缆,AC10kV,YJV,70,3,22,ZC,无阻水 | 千米 | 0.003 | 0 | 0 | 562.87 | 0 | 0 | 8 | 231 | HMA1 | 国网泰州供电公司祥泰仓库 | 无锡市明珠电缆有限公司 |  |  | 2 | 电力电缆,AC10kV,YJV,70,3,22,ZC,无阻水 |  |  | G1404001 | 1000019773 | 电力电缆 | 电缆 | 装置性材料 |  |  | JS01 | 资本性设备 |  | RMB | 4501720662 | SGJSWZ00HTMM2410199-GW30141 | 资本性
303 | 泰州 | 吕颖 | 01M0 | 2406M07734 | 500108478 | 电力电缆,AC10kV,YJV,70,3,22,ZC,无阻水 | 千米 | 0.003 | 0 | 0 | 562.87 | 0 | 0 | 7 | 205 | HMA1 | 国网泰州供电公司祥泰仓库 | 江苏南瑞淮胜电缆有限公司 |  |  | 2 | 电力电缆,AC10kV,YJV,70,3,22,ZC,无阻水 |  |  | G1404001 | 1000000244 | 电力电缆 | 电缆 | 装置性材料 |  |  | JS01 | 资本性设备 |  | RMB | 4501721152 | SGJSWZ00HTMM2410227-GW30609 | 资本性
304 | 泰州 | 姚骥 | 01M0 | 2409M01442 | 500108478 | 电力电缆,AC10kV,YJV,70,3,22,ZC,无阻水 | 千米 | 0.015 | 0 | 0 | 2814.36 | 0 | 0 | 2 | 56 | HMA1 | 国网泰州供电公司祥泰仓库 | 江苏中煤电缆有限公司 |  |  | 2 | 电力电缆,AC10kV,YJV,70,3,22,ZC,无阻水 |  |  | G1404001 | 1000002470 | 电力电缆 | 电缆 | 装置性材料 |  |  | JS01 | 资本性设备 |  | RMB | 4501742746 | SGJSWZ00HTMM2410239-GW44067 | 资本性
305 | 泰州 | 泰州中心库 | 01M0 | 2403100405 | 500108688 | 低压电力电缆,YJV,铜,95,4芯,ZC,22,普通 | 千米 | 0.537 | 0 | 0 | 145627.28 | 0 | 0 | 10 | 293 | HMA1 | 国网泰州供电公司祥泰仓库 | 无锡市远登电缆有限公司 |  |  | 2 | 配网 |  |  | G1404002 | 1000063302 | 低压电力电缆 | 电缆 | 装置性材料 |  |  | JS01 | 资本性设备 |  | RMB | 4501697091 | SGJSWZ00HTMM2328516-GW18637 | 资本性
306 | 泰州 | 泰州中心库 | 01M0 | 2403100406 | 500108688 | 低压电力电缆,YJV,铜,95,4芯,ZC,22,普通 | 千米 | 1.043 | 0 | 0 | 282847.78 | 0 | 0 | 10 | 293 | HMA1 | 国网泰州供电公司祥泰仓库 | 无锡市远登电缆有限公司 |  |  | 2 | 配网 |  |  | G1404002 | 1000063302 | 低压电力电缆 | 电缆 | 装置性材料 |  |  | JS01 | 资本性设备 |  | RMB | 4501697091 | SGJSWZ00HTMM2328516-GW18637 | 资本性
307 | 泰州 | 徐州昆仑路仓库 | 01M0 | 2404100208 | 500108894 | 低压电力电缆,YJV,铜,70,4芯,ZC,22,普通 | 千米 | 0.005 | 0 | 0 | 1006.35 | 0 | 0 | 8 | 226 | HMA1 | 国网泰州供电公司祥泰仓库 | 山东纪凯电缆科技有限公司 |  |  | 2 | 配网 |  |  | G1404002 | 1001915719 | 低压电力电缆 | 电缆 | 装置性材料 |  |  | JS01 | 资本性设备 |  | RMB | 4501702632 | SGJSWZ00HTMM2328538-GW23256 | 资本性
308 | 泰州 | 泰州中心库 | 01M0 | 2410100109 | 500108894 | 低压电力电缆,YJV,铜,70,4芯,ZC,22,普通 | 千米 | 0.016 | 0 | 0 | 3220.33 | 0 | 0 | 4 | 91 | HMA1 | 国网泰州供电公司祥泰仓库 | 中天科技海缆股份有限公司 |  |  | 2 | 配网 |  |  | G1404002 | 1000025486 | 低压电力电缆 | 电缆 | 装置性材料 |  |  | JS01 | 资本性设备 |  | RMB | 4501753269 | SGJSWZ00HTMM2410201-GW50939 | 资本性
309 | 泰州 | 泰州中心库 | 01M0 | 2411100182 | 500108894 | 低压电力电缆,YJV,铜,70,4芯,ZC,22,普通 | 千米 | 0.248 | 0 | 0 | 49915.12 | 0 | 0 | 2 | 55 | HMA1 | 国网泰州供电公司祥泰仓库 | 江苏江扬电缆有限公司 |  |  | 2 | 配网 |  |  | G1404002 | 1000000247 | 低压电力电缆 | 电缆 | 装置性材料 |  |  | JS01 | 资本性设备 |  | RMB | 4501757209 | SGJSWZ00HTMM2417518-GW53536 | 资本性
310 | 泰州 | 泰州中心库 | 01M0 | 2411100189 | 500108894 | 低压电力电缆,YJV,铜,70,4芯,ZC,22,普通 | 千米 | 0.125 | 0 | 0 | 25158.83 | 0 | 0 | 2 | 57 | HMA1 | 国网泰州供电公司祥泰仓库 | 宁波球冠电缆股份有限公司 |  |  | 2 | 配网 |  |  | G1404002 | 1000023266 | 低压电力电缆 | 电缆 | 装置性材料 |  |  | JS01 | 资本性设备 |  | RMB | 4501757228 | SGJSWZ00HTMM2417507-GW53555 | 资本性
311 | 泰州 | 泰州中心库 | 01M0 | 2408100092 | 500108895 | 低压电力电缆,YJV,铜,150,4芯,ZC,22,普通 | 千米 | 0.009 | 0 | 0 | 3780 | 0 | 0 | 5 | 145 | HMA1 | 国网泰州供电公司祥泰仓库 | 远东电缆有限公司 |  |  | 2 | 配网 |  |  | G1404002 | 1000014677 | 低压电力电缆 | 电缆 | 装置性材料 |  |  | JS01 | 资本性设备 |  | RMB | 4501737842 | SGJSWZ00HTMM2410194-GW40364 | 资本性
312 | 泰州 | 泰州中心库 | 01M0 | 2408100093 | 500108895 | 低压电力电缆,YJV,铜,150,4芯,ZC,22,普通 | 千米 | 0.005 | 0 | 0 | 2100 | 0 | 0 | 5 | 140 | HMA1 | 国网泰州供电公司祥泰仓库 | 远东电缆有限公司 |  |  | 2 | 配网 |  |  | G1404002 | 1000014677 | 低压电力电缆 | 电缆 | 装置性材料 |  | X | JS01 | 资本性设备 |  | RMB | 4501737842 | SGJSWZ00HTMM2410194-GW40364 | 资本性
313 | 泰州 | 泰州中心库 | 01M0 | 2410100267 | 500108895 | 低压电力电缆,YJV,铜,150,4芯,ZC,22,普通 | 千米 | 0.014 | 0 | 0.006 | 5880 | 0 | 2520 | 3 | 77 | HMA1 | 国网泰州供电公司祥泰仓库 | 泽盛线缆有限公司 |  |  | 2 | 配网 |  |  | G1404002 | 1001078172 | 低压电力电缆 | 电缆 | 装置性材料 |  |  | JS01 | 资本性设备 |  | RMB | 4501753313 | SGJSWZ00HTMM2417517-GW50983 | 资本性
314 | 泰州 | 姚骥 | 01M0 | 2406M06665 | 500108896 | 低压电力电缆,YJV,铜,50,4芯,ZC,22,普通 | 千米 | 0.025 | 0 | 0 | 3397.67 | 0 | 0 | 8 | 218 | HMA1 | 国网泰州供电公司祥泰仓库 | 无锡市新宇线缆有限公司 |  |  | 2 | 配网 |  |  | G1404002 | 1000046904 | 低压电力电缆 | 电缆 | 装置性材料 |  |  | JS01 | 资本性设备 |  | RMB | 4501720778 | SGJSWZ00HTMM2410242-GW30257 | 资本性
315 | 泰州 | 泰州中心库 | 01M0 | 2406100573 | 500108897 | 低压电力电缆,YJV,铜,240,4芯,ZC,22,普通 | 千米 | 0.005 | 0 | 0 | 3423.93 | 0 | 0 | 8 | 212 | HMA1 | 国网泰州供电公司祥泰仓库 | 远东电缆有限公司 |  |  | 2 | 配网 |  |  | G1404002 | 1000014677 | 低压电力电缆 | 电缆 | 装置性材料 |  |  | JS01 | 资本性设备 |  | RMB | 4501721470 | SGJSWZ00HTMM2410194-GW30927 | 资本性
316 | 泰州 | 如东鸭绿江路仓库 | 01M0 | 2407100588 | 500108897 | 低压电力电缆,YJV,铜,240,4芯,ZC,22,普通 | 千米 | 0.07 | 0 | 0 | 47935.03 | 0 | 0 | 4 | 104 | HMA1 | 国网泰州供电公司祥泰仓库 | 中天科技海缆股份有限公司 |  |  | 2 | 配网 |  |  | G1404002 | 1000025486 | 低压电力电缆 | 电缆 | 装置性材料 |  |  | JS01 | 资本性设备 |  | RMB | 4501735414 | SGJSWZ00HTMM2410201-GW38667 | 资本性
317 | 泰州 | 泰州中心库 | 01M0 | 2408100085 | 500108897 | 低压电力电缆,YJV,铜,240,4芯,ZC,22,普通 | 千米 | 0.001 | 0 | 0 | 684.79 | 0 | 0 | 4 | 103 | HMA1 | 国网泰州供电公司祥泰仓库 | 江苏红峰电缆集团有限公司 |  |  | 2 | 配网 |  |  | G1404002 | 1000004508 | 低压电力电缆 | 电缆 | 装置性材料 |  |  | JS01 | 资本性设备 |  | RMB | 4501737837 | SGJSWZ00HTMM2410203-GW40359 | 资本性
318 | 泰州 | 泰州中心库 | 01M0 | 2408100086 | 500108897 | 低压电力电缆,YJV,铜,240,4芯,ZC,22,普通 | 千米 | 0.111 | 0 | 0 | 76011.26 | 0 | 0 | 2 | 57 | HMA1 | 国网泰州供电公司祥泰仓库 | 江苏红峰电缆集团有限公司 |  |  | 2 | 配网 |  |  | G1404002 | 1000004508 | 低压电力电缆 | 电缆 | 装置性材料 |  | X | JS01 | 资本性设备 |  | RMB | 4501737837 | SGJSWZ00HTMM2410203-GW40359 | 资本性
319 | 泰州 | 泰州中心库 | 01M0 | 2410100274 | 500108897 | 低压电力电缆,YJV,铜,240,4芯,ZC,22,普通 | 千米 | 1.05 | 0 | 0 | 719025.39 | 0 | 0 | 2 | 51 | HMA1 | 国网泰州供电公司祥泰仓库 | 江苏亨通电力电缆有限公司 |  |  | 2 | 配网 |  |  | G1404002 | 1000014580 | 低压电力电缆 | 电缆 | 装置性材料 |  |  | JS01 | 资本性设备 |  | RMB | 4501753255 | SGJSWZ00HTMM2417500-GW50925 | 资本性
320 | 泰州 | 泰州中心库 | 01M0 | 2501100303 | 500108897 | 低压电力电缆,YJV,铜,240,4芯,ZC,22,普通 | 千米 | 2 | 0 | 0 | 1369572.17 | 0 | 0 | 1 | 1 | HMA1 | 国网泰州供电公司祥泰仓库 | 宁波球冠电缆股份有限公司 |  |  | 2 | 配网 |  |  | G1404002 | 1000023266 | 低压电力电缆 | 电缆 | 装置性材料 |  |  | JS01 | 资本性设备 |  | RMB | 4501770114 | SGJSWZ00HTMM2417507-GW00860 | 资本性
321 | 泰州 | 泰州中心库 | 01M0 | 2411100163 | 500109086 | 低压电力电缆,YJV,铜,35,4芯,ZC,22,普通 | 千米 | 0.015 | 0 | 0 | 1525.55 | 0 | 0 | 3 | 68 | HMA1 | 国网泰州供电公司祥泰仓库 | 江苏红峰电缆集团有限公司 |  |  | 2 | 配网 |  |  | G1404002 | 1000004508 | 低压电力电缆 | 电缆 | 装置性材料 |  | X | JS01 | 资本性设备 |  | RMB | 4501757217 | SGJSWZ00HTMM2417497-GW53544 | 资本性
322 | 泰州 | 泰州中心库 | 01M0 | 2411100164 | 500109086 | 低压电力电缆,YJV,铜,35,4芯,ZC,22,普通 | 千米 | 1 | 0 | 0 | 101703.08 | 0 | 0 | 3 | 68 | HMA1 | 国网泰州供电公司祥泰仓库 | 江苏红峰电缆集团有限公司 |  |  | 2 | 配网 |  |  | G1404002 | 1000004508 | 低压电力电缆 | 电缆 | 装置性材料 |  |  | JS01 | 资本性设备 |  | RMB | 4501757217 | SGJSWZ00HTMM2417497-GW53544 | 资本性
323 | 泰州 | 泰州中心库 | 01M0 | 2501100393 | 500109086 | 低压电力电缆,YJV,铜,35,4芯,ZC,22,普通 | 千米 | 2.592 | 0 | 0 | 263614.38 | 0 | 0 | 1 | 1 | HMA1 | 国网泰州供电公司祥泰仓库 | 宁波球冠电缆股份有限公司 |  |  | 2 | 配网 |  |  | G1404002 | 1000023266 | 低压电力电缆 | 电缆 | 装置性材料 |  |  | JS01 | 资本性设备 |  | RMB | 4501770114 | SGJSWZ00HTMM2417507-GW00860 | 资本性
324 | 泰州 | 吕颖 | 01M0 | 2402M04662 | 500109087 | 低压电力电缆,YJV,铜,120,4芯,ZC,22,普通 | 千米 | 0.094 | 0 | 0 | 31948.94 | 0 | 0 | 11 | 330 | HMA1 | 国网泰州供电公司祥泰仓库 | 无锡市远登电缆有限公司 |  |  | 2 | 配网 |  |  | G1404002 | 1000063302 | 低压电力电缆 | 电缆 | 装置性材料 |  |  | JS01 | 资本性设备 |  | RMB | 4501683587 | SGJSWZ00HTMM2328516-GW09200 | 资本性
325 | 泰州 | 吕颖 | 01M0 | 2412M08853 | 500109087 | 低压电力电缆,YJV,铜,120,4芯,ZC,22,普通 | 千米 | 0.044 | 0 | 0 | 14954.82 | 0 | 0 | 2 | 50 | HMA1 | 国网泰州供电公司祥泰仓库 | 无锡市光环电缆有限公司 |  |  | 2 | 配网 |  |  | G1404002 | 1000075444 | 低压电力电缆 | 电缆 | 装置性材料 |  |  | JS01 | 资本性设备 |  | RMB | 4501768650 | SGJSWZ00HTMM2417501-GW59278 | 资本性
326 | 泰州 | 沈沁 | 01M0 | 2411M05708 | 500109707 | 低压电力电缆,YJV,铜,10/6,3+1芯,ZC,22,普通 | 千米 | 0.753 | 0 | 0 | 21463.44 | 0 | 0 | 2 | 58 | HMA1 | 国网泰州供电公司祥泰仓库 | 江苏红峰电缆集团有限公司 |  |  | 1 | 低压电力电缆,YJV,铜,10/6,3+1芯,ZC,22,普通 |  |  | G1404002 | 1000004508 | 低压电力电缆 | 电缆 | 装置性材料 |  |  | JS01 | 成本性原材料 |  | RMB | 4501762440 | SGJSWZ00HTMM2417497-GW55828 | 成本性
327 | 泰州 | 姚骥 | 01M0 | 2501M00270 | 500118948 | 铁构件 | 吨 | 3.695 | 0 | 0 | 23933.07 | 0 | 0 | 1 | 15 | HMA1 | 国网泰州供电公司祥泰仓库 | 江苏恒康电力科技有限公司 |  |  | 1 | 线路角铁横担,∠80×8,500mm,不计孔距,双侧 |  |  | G1406032 | 1001045349 | 铁构件 | 铁附件 | 装置性材料 |  |  | JS01 | 资本性设备 |  | RMB | 4501772521 | SGJSWZ00HTMM2410281-GW02658 | 资本性
328 | 泰州 | 姚骥 | 01M0 | 2501M01861 | 500118948 | 铁构件 | 吨 | 10 | 0 | 0 | 64771.5 | 0 | 0 | 1 | 15 | HMA1 | 国网泰州供电公司祥泰仓库 | 江苏恒康电力科技有限公司 |  |  | 1 | 线路角铁横担,∠80×8,500mm,不计孔距,双侧 |  |  | G1406032 | 1001045349 | 铁构件 | 铁附件 | 装置性材料 |  |  | JS01 | 资本性设备 |  | RMB | 4501772522 | SGJSWZ00HTMM2410281-GW02659 | 资本性
329 | 泰州 | 盛健 | 01M0 | 2311B01248 | 500121107 | 110kV导线悬垂通用,1XZ22S-4040-10P(H)-1D护 | 套 | 6 | 0 | 0 | 7909.86 | 0 | 0 | 8 | 368 | HMA1 | 国网泰州供电公司祥泰仓库 | 平高集团有限公司 |  |  | 8 | 300/25 |  |  | G1411048 | 1000008688 | 110kV导线悬垂通用 | 线路金具串 | 装置性材料 |  |  | JS01 | 成本性原材料 |  | RMB | 4501692724 | SGJSWZ00HTMM2402298 | 成本性
330 | 泰州 | 吕颖 | 01M0 | 2410M08209 | 500122534 | 线路柱式瓷绝缘子,R5ET105L,125,283,360 | 只 | 93 | 0 | 0 | 4566.06 | 0 | 0 | 3 | 77 | HMA1 | 国网泰州供电公司祥泰仓库 | 萍乡市锦宏瓷业有限公司 |  |  | 2 | 配网，普通 |  |  | G1405037 | 1000059840 | 线路柱式瓷绝缘子 | 绝缘子 | 装置性材料 |  |  | JS01 | 成本性原材料 |  | RMB | 4501754252 | SGJSWZ00HTMM2410185-GW51796 | 成本性
331 | 泰州 | 李健 | 01M0 | 2411M02271 | 500122534 | 线路柱式瓷绝缘子,R5ET105L,125,283,360 | 只 | 196 | 0 | 0 | 9623.08 | 0 | 0 | 2 | 47 | HMA1 | 国网泰州供电公司祥泰仓库 | 萍乡市锦宏瓷业有限公司 |  |  | 2 | 配网，普通 |  |  | G1405037 | 1000059840 | 线路柱式瓷绝缘子 | 绝缘子 | 装置性材料 |  |  | JS01 | 成本性原材料 |  | RMB | 4501759699 | SGJSWZ00HTMM2410185-GW54891 | 成本性
332 | 泰州 | 吕颖 | 01M0 | 2409M02978 | 500122534 | 线路柱式瓷绝缘子,R5ET105L,125,283,360 | 只 | 89 | 0 | 0 | 4058.37 | 0 | 0 | 3 | 72 | HMA1 | 国网泰州供电公司祥泰仓库 | 连云港石港高压电瓷有限公司 |  |  | 2 | 配网，普通 |  |  | G1405037 | 1000036066 | 线路柱式瓷绝缘子 | 绝缘子 | 装置性材料 |  |  | JS01 | 资本性设备 |  | RMB | 4501747843 | SGJSWZ00HTMM2410179-GW46345 | 资本性
333 | 泰州 | 吕颖 | 01M0 | 2410M08765 | 500122534 | 线路柱式瓷绝缘子,R5ET105L,125,283,360 | 只 | 5 | 0 | 0 | 228 | 0 | 0 | 3 | 77 | HMA1 | 国网泰州供电公司祥泰仓库 | 湖南湖电电力设备有限公司 |  |  | 2 | 配网，普通 |  |  | G1405037 | 1000117563 | 线路柱式瓷绝缘子 | 绝缘子 | 装置性材料 |  |  | JS01 | 资本性设备 |  | RMB | 4501756474 | SGJSWZ00HTMM2410170-GW53078 | 资本性
334 | 泰州 | 吕颖 | 01M0 | 2410M08766 | 500122534 | 线路柱式瓷绝缘子,R5ET105L,125,283,360 | 只 | 54 | 0 | 0 | 2462.38 | 0 | 0 | 3 | 77 | HMA1 | 国网泰州供电公司祥泰仓库 | 湖南湖电电力设备有限公司 |  |  | 2 | 配网，普通 |  |  | G1405037 | 1000117563 | 线路柱式瓷绝缘子 | 绝缘子 | 装置性材料 |  |  | JS01 | 资本性设备 |  | RMB | 4501756474 | SGJSWZ00HTMM2410170-GW53078 | 资本性
335 | 泰州 | 吕颖 | 01M0 | 2410M08767 | 500122534 | 线路柱式瓷绝缘子,R5ET105L,125,283,360 | 只 | 54 | 0 | 0 | 2462.38 | 0 | 0 | 3 | 77 | HMA1 | 国网泰州供电公司祥泰仓库 | 湖南湖电电力设备有限公司 |  |  | 2 | 配网，普通 |  |  | G1405037 | 1000117563 | 线路柱式瓷绝缘子 | 绝缘子 | 装置性材料 |  |  | JS01 | 资本性设备 |  | RMB | 4501756474 | SGJSWZ00HTMM2410170-GW53078 | 资本性
336 | 泰州 | 吕颖 | 01M0 | 2410M08941 | 500122534 | 线路柱式瓷绝缘子,R5ET105L,125,283,360 | 只 | 6 | 0 | 0 | 273.6 | 0 | 0 | 3 | 72 | HMA1 | 国网泰州供电公司祥泰仓库 | 连云港石港高压电瓷有限公司 |  |  | 2 | 配网，普通 |  |  | G1405037 | 1000036066 | 线路柱式瓷绝缘子 | 绝缘子 | 装置性材料 |  |  | JS01 | 资本性设备 |  | RMB | 4501756327 | SGJSWZ00HTMM2410179-GW52931 | 资本性
337 | 泰州 | 吕颖 | 01M0 | 2411M01268 | 500122534 | 线路柱式瓷绝缘子,R5ET105L,125,283,360 | 只 | 129 | 0 | 0 | 5882.36 | 0 | 0 | 3 | 72 | HMA1 | 国网泰州供电公司祥泰仓库 | 连云港石港高压电瓷有限公司 |  |  | 2 | 配网，普通 |  |  | G1405037 | 1000036066 | 线路柱式瓷绝缘子 | 绝缘子 | 装置性材料 |  |  | JS01 | 资本性设备 |  | RMB | 4501757779 | SGJSWZ00HTMM2410179-GW53979 | 资本性
338 | 泰州 | 吕颖 | 01M0 | 2412M08211 | 500122792 | 交流盘形悬式瓷绝缘子,U70B/146,255,320 | 片 | 170 | 0 | 0 | 8659.33 | 0 | 0 | 1 | 8 | HMA1 | 国网泰州供电公司祥泰仓库 | 醴陵市东方电瓷电器有限公司 |  |  | 2 | 配网 |  |  | G1405025 | 1000282527 | 交流盘形悬式瓷绝缘子 | 绝缘子 | 装置性材料 |  |  | JS01 | 资本性设备 |  | RMB | 4501768897 | SGJSWZ00HTMM2420615-GW59525 | 资本性
339 | 泰州 | 吕颖 | 01M0 | 2501M00715 | 500122792 | 交流盘形悬式瓷绝缘子,U70B/146,255,320 | 片 | 296 | 0 | 0 | 15077.42 | 0 | 0 | 1 | 7 | HMA1 | 国网泰州供电公司祥泰仓库 | 萍乡市第二高压电瓷厂 |  |  | 2 | 配网 |  |  | G1405025 | 1000001310 | 交流盘形悬式瓷绝缘子 | 绝缘子 | 装置性材料 |  |  | JS01 | 资本性设备 |  | RMB | 4501771474 | SGJSWZ00HTMM2420602-GW01613 | 资本性
340 | 泰州 | 吕颖 | 01M0 | 2501M00716 | 500122792 | 交流盘形悬式瓷绝缘子,U70B/146,255,320 | 片 | 300 | 0 | 0 | 15281.16 | 0 | 0 | 1 | 7 | HMA1 | 国网泰州供电公司祥泰仓库 | 萍乡市第二高压电瓷厂 |  |  | 2 | 配网 |  |  | G1405025 | 1000001310 | 交流盘形悬式瓷绝缘子 | 绝缘子 | 装置性材料 |  |  | JS01 | 资本性设备 |  | RMB | 4501771474 | SGJSWZ00HTMM2420602-GW01613 | 资本性
341 | 泰州 | 吕颖 | 01M0 | 2401M01917 | 500124883 | 光缆耐张串,40kN,ADSS用单线夹,非绝缘,11.7/12.8 | 套 | 40 | 0 | 0 | 5572 | 0 | 0 | 9 | 245 | HMA1 | 国网泰州供电公司祥泰仓库 | 通鼎互联信息股份有限公司 |  |  | 4 | ADSS，防振金具线夹夹头型式为预绞丝式 |  |  | G1409005 | 1000117655 | 光缆耐张串 | 光缆附件 | 装置性材料 |  |  | JS01 | 资本性材料 |  | RMB | 4501707695 | SGJSWZ00HTMM2409143 | 资本性
342 | 泰州 | 泰州中心库 | 01M0 | 2412100114 | 500127054 | 低压电力电缆,YJV,铜,16,4芯,ZC,无铠装,普通 | 千米 | 0.17 | 0 | 0 | 7850.03 | 0 | 0 | 2 | 56 | HMA1 | 国网泰州供电公司祥泰仓库 | 江苏宇久电缆科技有限公司 |  |  | 2 | 配网 |  |  | G1404002 | 1000895368 | 低压电力电缆 | 电缆 | 装置性材料 |  |  | JS01 | 资本性设备 |  | RMB | 4501763185 | SGJSWZ00HTMM2417520-GW56210 | 资本性
343 | 泰州 | 泰州中心库 | 01M0 | 2412100115 | 500127054 | 低压电力电缆,YJV,铜,16,4芯,ZC,无铠装,普通 | 千米 | 1.503 | 0 | 0 | 69403.47 | 0 | 0 | 2 | 57 | HMA1 | 国网泰州供电公司祥泰仓库 | 江苏宇久电缆科技有限公司 |  |  | 2 | 配网 |  |  | G1404002 | 1000895368 | 低压电力电缆 | 电缆 | 装置性材料 |  |  | JS01 | 资本性设备 |  | RMB | 4501763185 | SGJSWZ00HTMM2417520-GW56210 | 资本性
344 | 泰州 | 泰州中心库 | 01M0 | 2412100470 | 500127054 | 低压电力电缆,YJV,铜,16,4芯,ZC,无铠装,普通 | 千米 | 2 | 0 | 0 | 92353.24 | 0 | 0 | 1 | 14 | HMA1 | 国网泰州供电公司祥泰仓库 | 江苏荣宜电缆有限公司 |  |  | 2 | 配网 |  |  | G1404002 | 1000063718 | 低压电力电缆 | 电缆 | 装置性材料 |  |  | JS01 | 资本性设备 |  | RMB | 4501764460 | SGJSWZ00HTMM2417516-GW56947 | 资本性
345 | 泰州 | 吕颖 | 01M0 | 2410M08203 | 500128490 | 交流盘形悬式瓷绝缘子,U70C/146,255,320 | 片 | 42 | 0 | 0 | 2330.44 | 0 | 0 | 3 | 77 | HMA1 | 国网泰州供电公司祥泰仓库 | 萍乡市海克拉斯电瓷有限公司 |  |  | 1 | 配网 |  |  | G1405025 | 1000043068 | 交流盘形悬式瓷绝缘子 | 绝缘子 | 装置性材料 |  |  | JS01 | 成本性原材料 |  | RMB | 4501754176 | SGJSWZ00HTMM2410176-GW51721 | 成本性
346 | 泰州 | 吕颖 | 01M0 | 2411M02992 | 500128490 | 交流盘形悬式瓷绝缘子,U70C/146,255,320 | 片 | 24 | 0 | 0 | 1331.68 | 0 | 0 | 2 | 56 | HMA1 | 国网泰州供电公司祥泰仓库 | 萍乡市海克拉斯电瓷有限公司 |  |  | 1 | 配网 |  |  | G1405025 | 1000043068 | 交流盘形悬式瓷绝缘子 | 绝缘子 | 装置性材料 |  |  | JS01 | 资本性设备 |  | RMB | 4501761311 | SGJSWZ00HTMM2410176-GW55401 | 资本性
347 | 泰州 | 吕颖 | 01M0 | 2410M07854 | 500131009 | 1kV电缆终端,1×300,户内终端,冷缩,铜 | 套 | 10 | 0 | 0 | 605.31 | 0 | 0 | 3 | 78 | HMA1 | 国网泰州供电公司祥泰仓库 | 苏州九维电气制造有限公司 |  |  | 1 | 1kV电缆终端,1×300,户内终端,冷缩,铜 |  |  | G1408001 | 1000276558 | 35kV及以下电缆终端 | 电缆附件 | 装置性材料 |  |  | JS01 | 资本性设备 |  | RMB | 4501754491 | SGJSWZ00HTMM2410138-GW52034 | 资本性
348 | 泰州 | 吕颖 | 01M0 | 2411M02988 | 500131009 | 1kV电缆终端,1×300,户内终端,冷缩,铜 | 套 | 48 | 0 | 0 | 2905.47 | 0 | 0 | 3 | 78 | HMA1 | 国网泰州供电公司祥泰仓库 | 江苏中天科技电缆附件有限公司 |  |  | 1 | 1kV电缆终端,1×300,户内终端,冷缩,铜 |  |  | G1408001 | 1000124331 | 35kV及以下电缆终端 | 电缆附件 | 装置性材料 |  |  | JS01 | 资本性设备 |  | RMB | 4501761360 | SGJSWZ00HTMM2410142-GW55450 | 资本性
349 | 泰州 | 吕颖 | 01M0 | 2412M07433 | 500131009 | 1kV电缆终端,1×300,户内终端,冷缩,铜 | 套 | 8 | 0 | 0 | 484.24 | 0 | 0 | 2 | 48 | HMA1 | 国网泰州供电公司祥泰仓库 | 上海三原电缆附件有限公司 |  |  | 1 | 1kV电缆终端,1×300,户内终端,冷缩,铜 |  |  | G1408001 | 1000000197 | 35kV及以下电缆终端 | 电缆附件 | 装置性材料 |  |  | JS01 | 资本性设备 |  | RMB | 4501766296 | SGJSWZ00HTMM2410139-GW57495 | 资本性
350 | 泰州 | 吕颖 | 01M0 | 2412M08871 | 500131009 | 1kV电缆终端,1×300,户内终端,冷缩,铜 | 套 | 8 | 0 | 0 | 484.24 | 0 | 0 | 2 | 44 | HMA1 | 国网泰州供电公司祥泰仓库 | 苏州九维电气制造有限公司 |  |  | 1 | 1kV电缆终端,1×300,户内终端,冷缩,铜 |  |  | G1408001 | 1000276558 | 35kV及以下电缆终端 | 电缆附件 | 装置性材料 |  |  | JS01 | 资本性设备 |  | RMB | 4501768885 | SGJSWZ00HTMM2410138-GW59513 | 资本性
351 | 泰州 | 吕颖 | 01M0 | 2412M08872 | 500131009 | 1kV电缆终端,1×300,户内终端,冷缩,铜 | 套 | 88 | 0 | 0 | 5326.69 | 0 | 0 | 2 | 44 | HMA1 | 国网泰州供电公司祥泰仓库 | 苏州九维电气制造有限公司 |  |  | 1 | 1kV电缆终端,1×300,户内终端,冷缩,铜 |  |  | G1408001 | 1000276558 | 35kV及以下电缆终端 | 电缆附件 | 装置性材料 |  |  | JS01 | 资本性设备 |  | RMB | 4501768885 | SGJSWZ00HTMM2410138-GW59513 | 资本性
352 | 泰州 | 吕颖 | 01M0 | 2501M00699 | 500131009 | 1kV电缆终端,1×300,户内终端,冷缩,铜 | 套 | 8 | 0 | 0 | 484.24 | 0 | 0 | 1 | 13 | HMA1 | 国网泰州供电公司祥泰仓库 | 江苏中天科技电缆附件有限公司 |  |  | 1 | 1kV电缆终端,1×300,户内终端,冷缩,铜 |  |  | G1408001 | 1000124331 | 35kV及以下电缆终端 | 电缆附件 | 装置性材料 |  |  | JS01 | 资本性设备 |  | RMB | 4501772087 | SGJSWZ00HTMM2420453-GW02226 | 资本性
353 | 泰州 | 吕颖 | 01M0 | 2501M00700 | 500131009 | 1kV电缆终端,1×300,户内终端,冷缩,铜 | 套 | 8 | 0 | 0 | 484.24 | 0 | 0 | 1 | 13 | HMA1 | 国网泰州供电公司祥泰仓库 | 江苏中天科技电缆附件有限公司 |  |  | 1 | 1kV电缆终端,1×300,户内终端,冷缩,铜 |  |  | G1408001 | 1000124331 | 35kV及以下电缆终端 | 电缆附件 | 装置性材料 |  |  | JS01 | 资本性设备 |  | RMB | 4501772087 | SGJSWZ00HTMM2420453-GW02226 | 资本性
354 | 泰州 | 吕颖 | 01M0 | 2501M00701 | 500131009 | 1kV电缆终端,1×300,户内终端,冷缩,铜 | 套 | 8 | 0 | 0 | 484.24 | 0 | 0 | 1 | 13 | HMA1 | 国网泰州供电公司祥泰仓库 | 江苏中天科技电缆附件有限公司 |  |  | 1 | 1kV电缆终端,1×300,户内终端,冷缩,铜 |  |  | G1408001 | 1000124331 | 35kV及以下电缆终端 | 电缆附件 | 装置性材料 |  |  | JS01 | 资本性设备 |  | RMB | 4501772087 | SGJSWZ00HTMM2420453-GW02226 | 资本性
355 | 泰州 | 吕颖 | 01M0 | 2501M00712 | 500131009 | 1kV电缆终端,1×300,户内终端,冷缩,铜 | 套 | 8 | 0 | 0 | 484.24 | 0 | 0 | 1 | 13 | HMA1 | 国网泰州供电公司祥泰仓库 | 江苏中天科技电缆附件有限公司 |  |  | 1 | 1kV电缆终端,1×300,户内终端,冷缩,铜 |  |  | G1408001 | 1000124331 | 35kV及以下电缆终端 | 电缆附件 | 装置性材料 |  |  | JS01 | 资本性设备 |  | RMB | 4501772087 | SGJSWZ00HTMM2420453-GW02226 | 资本性
356 | 泰州 | 吕颖 | 01M0 | 2501M00713 | 500131009 | 1kV电缆终端,1×300,户内终端,冷缩,铜 | 套 | 8 | 0 | 0 | 484.24 | 0 | 0 | 1 | 13 | HMA1 | 国网泰州供电公司祥泰仓库 | 江苏中天科技电缆附件有限公司 |  |  | 1 | 1kV电缆终端,1×300,户内终端,冷缩,铜 |  |  | G1408001 | 1000124331 | 35kV及以下电缆终端 | 电缆附件 | 装置性材料 |  |  | JS01 | 资本性设备 |  | RMB | 4501772087 | SGJSWZ00HTMM2420453-GW02226 | 资本性
357 | 泰州 | 吕颖 | 01M0 | 2501M01792 | 500131009 | 1kV电缆终端,1×300,户内终端,冷缩,铜 | 套 | 8 | 0 | 0 | 484.24 | 0 | 0 | 1 | 13 | HMA1 | 国网泰州供电公司祥泰仓库 | 江苏中天科技电缆附件有限公司 |  |  | 1 | 1kV电缆终端,1×300,户内终端,冷缩,铜 |  |  | G1408001 | 1000124331 | 35kV及以下电缆终端 | 电缆附件 | 装置性材料 |  |  | JS01 | 资本性设备 |  | RMB | 4501772087 | SGJSWZ00HTMM2420453-GW02226 | 资本性
358 | 泰州 | 吕颖 | 01M0 | 2501M02446 | 500131009 | 1kV电缆终端,1×300,户内终端,冷缩,铜 | 套 | 8 | 0 | 0 | 484.24 | 0 | 0 | 1 | 9 | HMA1 | 国网泰州供电公司祥泰仓库 | 江苏澳能电力电缆附件有限公司 |  |  | 1 | 1kV电缆终端,1×300,户内终端,冷缩,铜 |  |  | G1408001 | 1000010780 | 35kV及以下电缆终端 | 电缆附件 | 装置性材料 |  |  | JS01 | 资本性设备 |  | RMB | 4501773149 | SGJSWZ00HTMM2420438-GW03262 | 资本性
359 | 泰州 | 吕颖 | 01M0 | 2501M02449 | 500131009 | 1kV电缆终端,1×300,户内终端,冷缩,铜 | 套 | 8 | 0 | 0 | 484.24 | 0 | 0 | 1 | 9 | HMA1 | 国网泰州供电公司祥泰仓库 | 江苏澳能电力电缆附件有限公司 |  |  | 1 | 1kV电缆终端,1×300,户内终端,冷缩,铜 |  |  | G1408001 | 1000010780 | 35kV及以下电缆终端 | 电缆附件 | 装置性材料 |  |  | JS01 | 资本性设备 |  | RMB | 4501773149 | SGJSWZ00HTMM2420438-GW03262 | 资本性
360 | 泰州 | 吕颖 | 01M0 | 2501M02794 | 500131009 | 1kV电缆终端,1×300,户内终端,冷缩,铜 | 套 | 8 | 0 | 0 | 484.24 | 0 | 0 | 1 | 9 | HMA1 | 国网泰州供电公司祥泰仓库 | 江苏澳能电力电缆附件有限公司 |  |  | 1 | 1kV电缆终端,1×300,户内终端,冷缩,铜 |  |  | G1408001 | 1000010780 | 35kV及以下电缆终端 | 电缆附件 | 装置性材料 |  |  | JS01 | 资本性设备 |  | RMB | 4501774439 | SGJSWZ00HTMM2420438-GW04526 | 资本性
361 | 泰州 | 吕颖 | 01M0 | 2501M02796 | 500131009 | 1kV电缆终端,1×300,户内终端,冷缩,铜 | 套 | 8 | 0 | 0 | 484.3 | 0 | 0 | 1 | 9 | HMA1 | 国网泰州供电公司祥泰仓库 | 江苏澳能电力电缆附件有限公司 |  |  | 1 | 1kV电缆终端,1×300,户内终端,冷缩,铜 |  |  | G1408001 | 1000010780 | 35kV及以下电缆终端 | 电缆附件 | 装置性材料 |  |  | JS01 | 资本性设备 |  | RMB | 4501774439 | SGJSWZ00HTMM2420438-GW04526 | 资本性
362 | 泰州 | 沈沁 | 01M0 | 2411M05709 | 500132737 | 低压电力电缆,YJV,铜,16,2芯,ZC,无铠装,普通 | 千米 | 0.2 | 0 | 0 | 4744.52 | 0 | 0 | 2 | 58 | HMA1 | 国网泰州供电公司祥泰仓库 | 江苏红峰电缆集团有限公司 |  |  | 2 | 配网 |  |  | G1404002 | 1000004508 | 低压电力电缆 | 电缆 | 装置性材料 |  |  | JS01 | 成本性原材料 |  | RMB | 4501762440 | SGJSWZ00HTMM2417497-GW55828 | 成本性
363 | 泰州 | 李健 | 01M0 | 2412M04590 | 500132737 | 低压电力电缆,YJV,铜,16,2芯,ZC,无铠装,普通 | 千米 | 0.077 | 0 | 0 | 1826.64 | 0 | 0 | 2 | 47 | HMA1 | 国网泰州供电公司祥泰仓库 | 宁波球冠电缆股份有限公司 |  |  | 2 | 配网 |  |  | G1404002 | 1000023266 | 低压电力电缆 | 电缆 | 装置性材料 |  |  | JS01 | 成本性原材料 |  | RMB | 4501764721 | SGJSWZ00HTMM2417507-GW57113 | 成本性
364 | 泰州 | 姚骥 | 01M0 | 2404M00167 | 500135730 | 低压电力电缆,ERF,铜,300,1芯,ZC,无铠装,普通 | 千米 | 0.006 | 0 | 0 | 1364.84 | 0 | 0 | 10 | 294 | HMA1 | 国网泰州供电公司祥泰仓库 | 无锡江南电缆有限公司 |  |  | 1 | 低压电力电缆,ERF,铜,300,1芯,ZC,无铠装,普通 |  |  | G1404002 | 1000014714 | 低压电力电缆 | 电缆 | 装置性材料 |  |  | JS01 | 资本性设备 |  | RMB | 4501699947 | SGJSWZ00HTMM2328497-GW21100 | 资本性
365 | 泰州 | 吕颖 | 01M0 | 2407M00282 | 500135730 | 低压电力电缆,ERF,铜,300,1芯,ZC,无铠装,普通 | 千米 | 0.004 | 0 | 0 | 909.89 | 0 | 0 | 8 | 212 | HMA1 | 国网泰州供电公司祥泰仓库 | 江苏亨通电力电缆有限公司 |  |  | 1 | 低压电力电缆,ERF,铜,300,1芯,ZC,无铠装,普通 |  |  | G1404002 | 1000014580 | 低压电力电缆 | 电缆 | 装置性材料 |  |  | JS01 | 资本性设备 |  | RMB | 4501724060 | SGJSWZ00HTMM2410243-GW33140 | 资本性
366 | 泰州 | 姚骥 | 01M0 | 2407M01074 | 500135730 | 低压电力电缆,ERF,铜,300,1芯,ZC,无铠装,普通 | 千米 | 0.004 | 0 | 0 | 909.89 | 0 | 0 | 7 | 196 | HMA1 | 国网泰州供电公司祥泰仓库 | 江苏上上电缆集团有限公司 |  |  | 1 | 低压电力电缆,ERF,铜,300,1芯,ZC,无铠装,普通 |  |  | G1404002 | 1000001272 | 低压电力电缆 | 电缆 | 装置性材料 |  |  | JS01 | 资本性设备 |  | RMB | 4501726978 | SGJSWZ00HTMM2409981-GW34382 | 资本性
367 | 泰州 | 姚骥 | 01M0 | 2408M01043 | 500135730 | 低压电力电缆,ERF,铜,300,1芯,ZC,无铠装,普通 | 千米 | 0.578 | 0 | 0 | 131479.65 | 0 | 0 | 6 | 174 | HMA1 | 国网泰州供电公司祥泰仓库 | 江苏上上电缆集团有限公司 |  |  | 1 | 低压电力电缆,ERF,铜,300,1芯,ZC,无铠装,普通 |  |  | G1404002 | 1000001272 | 低压电力电缆 | 电缆 | 装置性材料 |  |  | JS01 | 资本性设备 |  | RMB | 4501738176 | SGJSWZ00HTMM2409981-GW40600 | 资本性
368 | 泰州 | 姚骥 | 01M0 | 2411M01870 | 500138335 | 一二次融合成套环网箱,AC10kV,630A,环保气体,二进四出 | 套 | 4 | 0 | 0 | 1115421.23 | 0 | 0 | 1 | 7 | HMA1 | 国网泰州供电公司祥泰仓库 | 铭祺电气有限公司 |  |  | 6 | 标准化，2进，4出，环保气体绝缘，集中式DTU，进出线断路器，不锈钢外壳 |  |  | G1035004 | 1000592395 | 一二次融合成套环网箱 | 变电成套设备 | 一次设备 |  |  | JS01 | 资本性设备 |  | RMB | 4501759872 | SGJSWZ00HTMM2409952-GW55064 | 资本性
369 | 泰州 | 姚骥 | 01M0 | 2408M01036 | 500138347 | 一二次融合成套柱上断路器,AC10kV,630A,20kA,户外 | 套 | 2 | 0 | 1 | 54712.04 | 0 | 27356.02 | 2 | 47 | HMA1 | 国网泰州供电公司祥泰仓库 | 浙江兴田电气有限公司 |  |  | 9 | 真空灭弧，空气绝缘，有隔离闸刀，电动，弹簧，支柱式，罩式FTU，电磁式互感器，双侧PT |  |  | G1035006 | 1000228898 | 一二次融合成套柱上断路器 | 变电成套设备 | 一次设备 |  |  | JS01 | 资本性设备 |  | RMB | 4501738648 | SGJSWZ00HTMM2409948-GW41072 | 资本性
370 | 泰州 | 姚骥 | 01M0 | 2408M01037 | 500138347 | 一二次融合成套柱上断路器,AC10kV,630A,20kA,户外 | 套 | 10 | 0 | 0 | 273560.19 | 0 | 0 | 1 | 7 | HMA1 | 国网泰州供电公司祥泰仓库 | 浙江兴田电气有限公司 |  |  | 9 | 真空灭弧，空气绝缘，有隔离闸刀，电动，弹簧，支柱式，罩式FTU，电磁式互感器，双侧PT |  |  | G1035006 | 1000228898 | 一二次融合成套柱上断路器 | 变电成套设备 | 一次设备 |  |  | JS01 | 资本性设备 |  | RMB | 4501738648 | SGJSWZ00HTMM2409948-GW41072 | 资本性
371 | 泰州 | 姚骥 | 01M0 | 2408M01038 | 500138347 | 一二次融合成套柱上断路器,AC10kV,630A,20kA,户外 | 套 | 10 | 0 | 0 | 273560.19 | 0 | 0 | 1 | 7 | HMA1 | 国网泰州供电公司祥泰仓库 | 浙江兴田电气有限公司 |  |  | 9 | 真空灭弧，空气绝缘，有隔离闸刀，电动，弹簧，支柱式，罩式FTU，电磁式互感器，双侧PT |  |  | G1035006 | 1000228898 | 一二次融合成套柱上断路器 | 变电成套设备 | 一次设备 |  |  | JS01 | 资本性设备 |  | RMB | 4501738648 | SGJSWZ00HTMM2409948-GW41072 | 资本性
372 | 泰州 | 姚骥 | 01M0 | 2410M07476 | 500138347 | 一二次融合成套柱上断路器,AC10kV,630A,20kA,户外 | 套 | 5 | 0 | 0 | 136780.09 | 0 | 0 | 2 | 54 | HMA1 | 国网泰州供电公司祥泰仓库 | 山东润驰电气有限公司 |  |  | 9 | 真空灭弧，空气绝缘，有隔离闸刀，电动，弹簧，支柱式，罩式FTU，电磁式互感器，双侧PT |  |  | G1035006 | 1000335906 | 一二次融合成套柱上断路器 | 变电成套设备 | 一次设备 |  |  | JS01 | 资本性设备 |  | RMB | 4501753188 | SGJSWZ00HTMM2409876-GW50867 | 资本性
373 | 泰州 | 姚骥 | 01M0 | 2408M01039 | 500138348 | 一二次融合成套柱上断路器,AC10kV,630A,20kA,用户分界 | 套 | 7 | 0 | 0 | 179128.02 | 0 | 0 | 2 | 47 | HMA1 | 国网泰州供电公司祥泰仓库 | 浙江兴田电气有限公司 |  |  | 6 | 真空灭弧，空气绝缘，有隔离闸刀，电动，弹簧，支柱式，罩式FTU，电磁式互感器，单侧PT |  |  | G1035006 | 1000228898 | 一二次融合成套柱上断路器 | 变电成套设备 | 一次设备 |  |  | JS01 | 资本性设备 |  | RMB | 4501738648 | SGJSWZ00HTMM2409948-GW41072 | 资本性
374 | 泰州 | 姚骥 | 01M0 | 2408M01041 | 500138348 | 一二次融合成套柱上断路器,AC10kV,630A,20kA,用户分界 | 套 | 9 | 0 | 0 | 230307.45 | 0 | 0 | 2 | 47 | HMA1 | 国网泰州供电公司祥泰仓库 | 浙江兴田电气有限公司 |  |  | 6 | 真空灭弧，空气绝缘，有隔离闸刀，电动，弹簧，支柱式，罩式FTU，电磁式互感器，单侧PT |  |  | G1035006 | 1000228898 | 一二次融合成套柱上断路器 | 变电成套设备 | 一次设备 |  |  | JS01 | 资本性设备 |  | RMB | 4501738648 | SGJSWZ00HTMM2409948-GW41072 | 资本性
375 | 泰州 | 姚骥 | 01M0 | 2408M01042 | 500138348 | 一二次融合成套柱上断路器,AC10kV,630A,20kA,用户分界 | 套 | 10 | 0 | 0 | 255897.17 | 0 | 0 | 1 | 7 | HMA1 | 国网泰州供电公司祥泰仓库 | 浙江兴田电气有限公司 |  |  | 6 | 真空灭弧，空气绝缘，有隔离闸刀，电动，弹簧，支柱式，罩式FTU，电磁式互感器，单侧PT |  |  | G1035006 | 1000228898 | 一二次融合成套柱上断路器 | 变电成套设备 | 一次设备 |  |  | JS01 | 资本性设备 |  | RMB | 4501738648 | SGJSWZ00HTMM2409948-GW41072 | 资本性
376 | 泰州 | 吕颖 | 01M0 | 2410M07560 | 500138876 | 电缆桥架,钢,通用 | 千克 | 18.77 | 0 | 0 | 213.94 | 0 | 0 | 0 | 0 | HMA1 | 国网泰州供电公司祥泰仓库 | 江苏丰海新能源工程技术有限公司 |  |  | 1 | 热浸镀锌，VCI双金属涂层，槽式 |  |  | G1408009 | 1001122673 | 电缆桥架 | 电缆附件 | 装置性材料 |  |  | JS01 | 资本性设备 |  | RMB | 4501753205 | SGJSWZ00HTMM2417440-GW50884 | 资本性
377 | 泰州 | 吕颖 | 01M0 | 2501M02715 | 500142974 | 控制电缆,KVVP2,2.5,10,ZC,22 | 米 | 150 | 0 | 0 | 3901.33 | 0 | 0 | 1 | 6 | HMA1 | 国网泰州供电公司祥泰仓库 | 江苏上上电缆集团有限公司 |  |  | 1 | 控制电缆,KVVP2,2.5,10,ZC,22 |  |  | G1404003 | 1000001272 | 控制电缆 | 电缆 | 装置性材料 |  |  | JS01 | 资本性设备 |  | RMB | 4501774255 | SGJSWZ00HTMM2420465-GW04342 | 资本性
378 | 泰州 | 吕颖 | 01M0 | 2501M02716 | 500142974 | 控制电缆,KVVP2,2.5,10,ZC,22 | 米 | 150 | 0 | 0 | 3901.33 | 0 | 0 | 1 | 6 | HMA1 | 国网泰州供电公司祥泰仓库 | 江苏上上电缆集团有限公司 |  |  | 1 | 控制电缆,KVVP2,2.5,10,ZC,22 |  |  | G1404003 | 1000001272 | 控制电缆 | 电缆 | 装置性材料 |  |  | JS01 | 资本性设备 |  | RMB | 4501774255 | SGJSWZ00HTMM2420465-GW04342 | 资本性
379 | 泰州 | 吕颖 | 01M0 | 2312M05044 | 500142977 | 控制电缆,KVVP2,4,4,ZC,22 | 米 | 8 | 0 | 0 | 136.37 | 0 | 0 | 11 | 366 | HMA1 | 国网泰州供电公司祥泰仓库 | 通鼎互联信息股份有限公司 |  |  | 1 | 控制电缆,KVVP2,4,4,ZC,22 |  |  | G1404003 | 1000117655 | 控制电缆 | 电缆 | 装置性材料 |  |  | JS01 | 资本性设备 |  | RMB | 4501668158 | SGJSWZ00HTMM2204769-GW52300 | 资本性
380 | 泰州 | 吕颖 | 01M0 | 2311M02785 | 500142983 | 控制电缆,KVVP2,2.5,4,ZC,22 | 米 | 78 | 0 | 0 | 956.57 | 0 | 0 | 11 | 378 | HMA1 | 国网泰州供电公司祥泰仓库 | 通鼎互联信息股份有限公司 |  |  | 1 | 控制电缆,KVVP2,2.5,4,ZC,22 |  |  | G1404003 | 1000117655 | 控制电缆 | 电缆 | 装置性材料 |  |  | JS01 | 资本性设备 |  | RMB | 4501664366 | SGJSWZ00HTMM2204769-GW50258 | 资本性