## 库存报表
序号 | 工厂 | 计划编制人 | 批次 | 物料编码 | 物料描述 | 计量单位 | 非限库存数量 | 质检及可利库库存数量 | 已冻结库存数量 | 非限制库存金额 | 质检及可利库库存金额 | 冻结库存金额 | 库龄(月) | 库龄(日) | 库存地 | 库存地描述 | 供应商名称 | 评估类型 | 特殊库存标识 | WBS 元素 | 资金属性 | WBS元素描述 | 项目定义描述 | 项目定义 | 供应商 | 市级属地 | 扩展编码 | 扩展描述 | 物资大类 | 物资中类 | 物资小类 | 物料类型 | 在途物资 | 合同号 | 物料组 | 采购订单 | SL | 货币 | 是否业扩
1 | 01M0 | 姚旭 | 2401M01967 | 500004660 | 交流避雷器,AC110kV,108kV,硅橡胶,281kV,不带间隙 | 台 | 6 | 0 | 0 | 12743.34 | 0 | 0 | 1 | 6 | HMBQ | 国网兴化市供电公司五里西路仓库 | 西安神电电器有限公司 | 资本性设备 | Q | 16107022000A0349330Z0009 | 资本性 | 交流避雷器,AC110kV,108kV, | 江苏泰州八里110kV变电站改造工程 | 16107022000A | 1000017587 | 泰州 | 14 | 线路用，支架安装，-40℃～40℃，海拔1000米，污秽等级e级 | 一次设备 | 避雷器 | 交流避雷器 | JS01 |  | SGJSWZ00HTMM2406902 | G1020001 | 4501710805 |  | RMB
2 | 01M0 | 陈玮 | 2406M09930 | 500009119 | 蓄电池组,DC2V,300Ah,阀控式密封 | 套 | 4 | 0 | 0 | 267600 | 0 | 0 | 7 | 203 | 93MA | 泰州供电公司借用物资库 | 江苏理士电池有限公司 | 资本性材料 | Q | 21107023000V00B2460000 | 资本性 | 变电站-设备购置费-控制及直流系统-直流系统及UPS | 国网江苏泰州220kV桑木变等4座220kV变电站蓄电池组改造 | 21107023000V | 1000016014 | 泰州 | 8 | 适用于直流系统标称电压220V；蓄电池组，1套；蓄电池组-单节蓄电池电压:DC2V,300Ah,数量108节；类型:阀控式密封；含支架 | 二次设备 | 电源系统 | 蓄电池组 | JS01 |  | SGJSWZ00HTMM2401156-GW31295 | G1109007 | 4501721933 |  | RMB
3 | 01M3 | 陈翔 | 2503M03467 | 500011738 | 防火堵料 | 千克 | 650 | 0 | 0 | 5591.15 | 0 | 0 | 1 | 7 | HME1 | 国网姜堰供电公司天目路仓库 | 河北军辉安防科技股份有限公司 | 资本性材料 | Q | 21107324000900B2600000 | 资本性 | 变电站-设备购置费-电缆防护设施 | 国网江苏泰州姜堰110kV黄村变等10座110kV变电站电能质量监测装置新增 | 211073240009 | 1000020730 | 泰州 | 10 | 材质：有机；耐火等级：A2级（柔性有机堵料） | 燃料化工 | 化工 | 防火堵料 | JS01 |  | SGJSWZ00HTMM2500301-GW19189 | G1802020 | 4501798506 |  | RMB
4 | 01M2 | 汤俊 | 2502M04048 | 500014868 | 布电线,BVR,铜,120,1 | 米 | 30 | 0 | 0 | 2823.19 | 0 | 0 | 1 | 17 | HMDA | 国网泰兴市供电公司科能路仓库 | 宝胜科技创新股份有限公司 | 资本性材料 | Q | 21107223000C00B2600000 | 资本性 | 变电站-设备购置费-电缆防护设施 | 国网江苏泰州泰兴110kV秦楼变等110kV电流互感器改造 | 21107223000C | 1000001574 | 泰州 | 2 | 布电线 | 装置性材料 | 导、地线 | 布电线 | JS01 |  | SGJSWZ00HTMM2410378-GW10297 | G1402013 | 4501781160 |  | RMB
5 | 01M2 | 汤俊 | 2502M04047 | 500014868 | 布电线,BVR,铜,120,1 | 米 | 100 | 0 | 0 | 9410.62 | 0 | 0 | 1 | 17 | HMDA | 国网泰兴市供电公司科能路仓库 | 宝胜科技创新股份有限公司 | 资本性材料 | Q | 21107224000700B2600000 | 资本性 | 变电站-设备购置费-电缆防护设施 | 国网江苏泰州泰兴110kV过船变110kV过盛7D31隔离开关等110kV隔离开 | 211072240007 | 1000001574 | 泰州 | 2 | 布电线 | 装置性材料 | 导、地线 | 布电线 | JS01 |  | SGJSWZ00HTMM2410378-GW10298 | G1402013 | 4501781161 |  | RMB
6 | 01M2 | 汤俊 | 2502M04045 | 500014868 | 布电线,BVR,铜,120,1 | 米 | 100 | 0 | 0 | 9410.62 | 0 | 0 | 1 | 17 | HMDA | 国网泰兴市供电公司科能路仓库 | 宝胜科技创新股份有限公司 | 资本性材料 | Q | 21107224000900B2600000 | 资本性 | 变电站-设备购置费-电缆防护设施 | 国网江苏泰州泰兴110kV秦楼变10kVI段母线开关柜改造 | 211072240009 | 1000001574 | 泰州 | 2 | 布电线 | 装置性材料 | 导、地线 | 布电线 | JS01 |  | SGJSWZ00HTMM2410378-GW10299 | G1402013 | 4501781162 |  | RMB
7 | 01M2 | 汤俊 | 2502M04046 | 500014868 | 布电线,BVR,铜,120,1 | 米 | 100 | 0 | 0 | 9410.62 | 0 | 0 | 1 | 17 | HMDA | 国网泰兴市供电公司科能路仓库 | 宝胜科技创新股份有限公司 | 资本性材料 | Q | 21107224000A00B2600000 | 资本性 | 变电站-设备购置费-电缆防护设施 | 国网江苏泰州泰兴110kV七圩变10kVI段母线开关柜改造 | 21107224000A | 1000001574 | 泰州 | 2 | 布电线 | 装置性材料 | 导、地线 | 布电线 | JS01 |  | SGJSWZ00HTMM2410378-GW10300 | G1402013 | 4501781163 |  | RMB
8 | 01M0 | 姚旭 | 2411M03056 | 500020803 | 设备线夹-压缩型设备线夹,SY-300/25B | 付 | 6 | 0 | 0 | 146.87 | 0 | 0 | 1 | 1 | HMBQ | 国网兴化市供电公司五里西路仓库 | 江苏江兴电力器材有限公司 | 资本性材料 | Q | 1610702100110349320000 | 资本性 | 陆上电缆输电线路工程-本体工程-安装工程-电缆敷设 | 江苏泰州陶庄110kV输变电工程 | 161070210011 | 1000010876 | 泰州 | 1 | 无 | 装置性材料 | 金具 | 设备线夹-压缩型设备线夹 | JS01 |  | SGJSWZ00HTMM2410369-GW55877 | G1407210 | 4501762489 |  | RMB
9 | 01M0 | 徐祥波 | 2407M01401 | 500020803 | 设备线夹-压缩型设备线夹,SY-300/25B | 付 | 8 | 0 | 0 | 195.82 | 0 | 0 | 1 | 1 | HMBQ | 国网兴化市供电公司五里西路仓库 | 江苏江兴电力器材有限公司 | 资本性材料 | Q | 16107021002A0123111000 | 资本性 | 变电站工程-安装工程费-主变压器系统-主变压器 | 江苏泰州古庄110kV开关站主变扩建工程 | 16107021002A | 1000010876 | 泰州 | 1 | 无 | 装置性材料 | 金具 | 设备线夹-压缩型设备线夹 | JS01 |  | SGJSWZ00HTMM2410369-GW37618 | G1407210 | 4501734298 |  | RMB
10 | 01M0 | 姚旭 | 2411M03055 | 500020831 | 设备线夹-铜铝过渡设备线夹,SYG-300/25A | 付 | 6 | 0 | 0 | 196.57 | 0 | 0 | 1 | 1 | HMBQ | 国网兴化市供电公司五里西路仓库 | 江苏江兴电力器材有限公司 | 资本性材料 | Q | 1610702100110349320000 | 资本性 | 陆上电缆输电线路工程-本体工程-安装工程-电缆敷设 | 江苏泰州陶庄110kV输变电工程 | 161070210011 | 1000010876 | 泰州 | 1 | 无 | 装置性材料 | 金具 | 设备线夹-铜铝过渡设备线夹 | JS01 |  | SGJSWZ00HTMM2410369-GW55877 | G1407212 | 4501762489 |  | RMB
11 | 01M0 | 徐祥波 | 2407M01400 | 500020832 | 设备线夹-铜铝过渡设备线夹,SYG-300/25B | 付 | 20 | 0 | 0 | 728.5 | 0 | 0 | 1 | 1 | HMBQ | 国网兴化市供电公司五里西路仓库 | 江苏江兴电力器材有限公司 | 资本性材料 | Q | 16107021002A0123111000 | 资本性 | 变电站工程-安装工程费-主变压器系统-主变压器 | 江苏泰州古庄110kV开关站主变扩建工程 | 16107021002A | 1000010876 | 泰州 | 1 | 无 | 装置性材料 | 金具 | 设备线夹-铜铝过渡设备线夹 | JS01 |  | SGJSWZ00HTMM2410369-GW37618 | G1407212 | 4501734298 |  | RMB
12 | 01M0 | 姚旭 | 2303M03836 | 500021323 | 110kV电缆终端,1×1000,GIS终端,预制,铜 | 只 | 3 | 0 | 0 | 40158 | 0 | 0 | 1 | 1 | HMBQ | 国网兴化市供电公司五里西路仓库 | 广东吉熙安电缆附件有限公司 | 资本性材料 | Q | 1610702100110349000000 | 资本性 | 陆上电缆输电线路工程-本体工程 | 江苏泰州陶庄110kV输变电工程 | 161070210011 | 1000000464 | 泰州 | 4 | 投标人安装 | 装置性材料 | 电缆附件 | 66kV及以上电缆终端 | JS01 |  | SGJSWZ00HTMM2323486 | G1408002 | 4501643417 |  | RMB
13 | 01M0 | 姚旭 | 2303M03838 | 500021468 | 电缆接地箱,带护层保护器 | 只 | 1 | 0 | 0 | 3983 | 0 | 0 | 1 | 1 | HMBQ | 国网兴化市供电公司五里西路仓库 | 广东吉熙安电缆附件有限公司 | 资本性材料 | Q | 1610702100110349000000 | 资本性 | 陆上电缆输电线路工程-本体工程 | 江苏泰州陶庄110kV输变电工程 | 161070210011 | 1000000464 | 泰州 | 11 | 适用于110kV电缆系统接地箱，投标人负责安装 | 装置性材料 | 电缆附件 | 电缆接地箱 | JS01 |  | SGJSWZ00HTMM2323486 | G1408005 | 4501643417 |  | RMB
14 | 01M0 | 姚旭 | 2303M03837 | 500021470 | 电缆接地箱,三线直接接地 | 只 | 1 | 0 | 0 | 3983 | 0 | 0 | 1 | 1 | HMBQ | 国网兴化市供电公司五里西路仓库 | 广东吉熙安电缆附件有限公司 | 资本性材料 | Q | 1610702100110349000000 | 资本性 | 陆上电缆输电线路工程-本体工程 | 江苏泰州陶庄110kV输变电工程 | 161070210011 | 1000000464 | 泰州 | 6 | 适用于110kV电缆系统接地箱，投标人负责安装 | 装置性材料 | 电缆附件 | 电缆接地箱 | JS01 |  | SGJSWZ00HTMM2323486 | G1408005 | 4501643417 |  | RMB
15 | 01M0 | 徐祥波 | 2407M01397 | 500021973 | 电缆接线端子,铜镀锡,240mm2,双孔 | 只 | 28 | 0 | 0 | 1158.41 | 0 | 0 | 1 | 2 | HMBQ | 国网兴化市供电公司五里西路仓库 | 固力发集团股份有限公司 | 资本性材料 | Q | 16107021002A0123161100 | 资本性 | 变电站工程-安装工程费-电缆及接地-全站电缆-电力电缆 | 江苏泰州古庄110kV开关站主变扩建工程 | 16107021002A | 1000000611 | 泰州 | 2 | 电缆接线端子,铜镀锡,240mm2,双孔 | 装置性材料 | 电缆附件 | 电缆接线端子 | JS01 |  | SGJSWZ00HTMM2410144-GW37350 | G1408010 | 4501734030 |  | RMB
16 | 01M2 | 高子绚 | 2503M00897 | 500022299 | 低压开关,断路器,63A,两相 | 个 | 5000 | 0 | 0 | 79115.04 | 0 | 0 | 1 | 23 | HMDA | 国网泰兴市供电公司科能路仓库 | 山东泰开电工电器有限公司 | 成本性原材料 | Q | B21072251JV900Z9110001 | 成本性 | 生产成本--自营材料费 | 国网泰兴市供电公司2025年计量箱及开关购置（第二批） | B21072251JV9 | 1000057676 | 泰州 | 1 | 低压开关,断路器,63A,两相。微型断路器，表箱用， | 低压电器 | 低压电器 | 低压开关 | JS01 |  | SGJSWZ00HTMM2500068-GW15634 | G2101005 | 4501790419 |  | RMB
17 | 01M2 | 王鑫 | 2503M01816 | 500023286 | 灭火器,干粉,手提式 | 只 | 509 | 0 | 0 | 67566.37 | 0 | 0 | 3 | 66 | HMDA | 国网泰兴市供电公司科能路仓库 | 常州龙城消防器材制造有限公司 |  | Q | B110722414LS0010000000 | 成本性 | 国网泰兴市供电公司2025年防火设施、物资补充和维保 | 国网泰兴市供电公司2025年防火设施、物资补充和维保 | B110722414LS | 1000924096 | 泰州 | 4 | 灭火器,干粉,手提式。ABC干粉，5kg | 工器具 | 消防器材 | 灭火器 | JS01 |  | SGJSWZ00HTMM2500323-GW17998 | G2206001 | 4501793504 |  | RMB
18 | 01M3 | 陈翔 | 2503M03473 | 500028598 | 铜排,TMY,125×10 | 千克 | 2003 | 0 | 0 | 165433.62 | 0 | 0 | 0 | 0 | HME1 | 国网姜堰供电公司天目路仓库 | 湖北兴和电力新材料股份有限公司 | 资本性材料 | Q | 21107323000D00B2700000 | 资本性 | 变电站-设备购置费-接地 | 国网江苏泰州姜堰110kV湖东变10kV绝缘管母改造 | 21107323000D | 1000008708 | 泰州 | 1 | 铜排,TMY,125×10 | 金属材料 | 钢材 | 铜排 | JS01 |  | SGJSWZ00HTMM2500268-GW18927 | G1602024 | 4501798243 |  | RMB
19 | 01M0 | 姚旭 | 2303M03835 | 500031962 | 110kV电缆终端,1×1000,户外终端,复合套管,铜 | 只 | 3 | 0 | 0 | 40158 | 0 | 0 | 1 | 1 | HMBQ | 国网兴化市供电公司五里西路仓库 | 广东吉熙安电缆附件有限公司 | 资本性材料 | Q | 1610702100110349000000 | 资本性 | 陆上电缆输电线路工程-本体工程 | 江苏泰州陶庄110kV输变电工程 | 161070210011 | 1000000464 | 泰州 | 4 | 投标人安装 | 装置性材料 | 电缆附件 | 66kV及以上电缆终端 | JS01 |  | SGJSWZ00HTMM2323486 | G1408002 | 4501643417 |  | RMB
20 | 01M0 | 姚旭 | 2411M03054 | 500078104 | 设备线夹-双导线设备线夹,SSYG-300/40A-120(a×b) | 付 | 6 | 0 | 0 | 600.48 | 0 | 0 | 1 | 1 | HMBQ | 国网兴化市供电公司五里西路仓库 | 江苏江兴电力器材有限公司 | 资本性材料 | Q | 1610702100110349320000 | 资本性 | 陆上电缆输电线路工程-本体工程-安装工程-电缆敷设 | 江苏泰州陶庄110kV输变电工程 | 161070210011 | 1000010876 | 泰州 | 1 | 无 | 装置性材料 | 金具 | 设备线夹-双导线设备线夹 | JS01 |  | SGJSWZ00HTMM2410369-GW55877 | G1407215 | 4501762489 |  | RMB
21 | 01M3 | 陈翔 | 2503M03451 | 500083343 | 接地电磁锁,AC220V,40kA/1s | 套 | 18 | 0 | 0 | 11147.26 | 0 | 0 | 1 | 7 | HME1 | 国网姜堰供电公司天目路仓库 | 镇江硕方电气科技有限公司 | 资本性材料 | Q | 21107324000A00B2700000 | 资本性 | 变电站-设备购置费-接地 | 国网江苏泰州姜堰110kV兴园变110kV1号主变7011等110kV隔离开关改 | 21107324000A | 1000761030 | 泰州 | 1 | 接地电磁锁,AC220V,40kA/1s | 辅助设备设施 | 电力设施安全防护防盗、消防系统 | 接地电磁锁 | JS01 |  | SGJSWZ00HTMM2500302-GW19791 | G1502014 | 4501799108 |  | RMB
22 | 01M3 | 梁晓睿 | 2408M02639 | 500107594 | 低压电力电缆,YJV,铜,10,2芯,ZC,22,普通 | 千米 | 0.1 | 0 | 0 | 1739.89 | 0 | 0 | 1 | 7 | HME1 | 国网姜堰供电公司天目路仓库 | 江苏荣宜电缆有限公司 | 资本性材料 | Q | 26107323000400G2290000 | 资本性 | 二次系统-设备购置费-自动化系统及设备-自动化辅助系统及设备 | 国网江苏泰州姜堰调度大厅设备改造 | 261073230004 | 1000063718 | 泰州 | 2 | 配网 | 装置性材料 | 电缆 | 低压电力电缆 | JS01 |  | SGJSWZ00HTMM2410241-GW44441 | G1404002 | 4501743128 |  | RMB
23 | 01M3 | 梁晓睿 | 2502M03468 | 500109604 | 低压电力电缆,YJV,铜,16/10,3+1芯,ZC,22,普通 | 千米 | 0.01 | 0 | 0 | 458.03 | 0 | 0 | 1 | 7 | HME1 | 国网姜堰供电公司天目路仓库 | 江苏中超电缆股份有限公司 | 资本性材料 | Q | 26107323000200G2290000 | 资本性 | 二次系统-设备购置费-自动化系统及设备-自动化辅助系统及设备 | 国网江苏泰州姜堰调度精密空调改造 | 261073230002 | 1000736028 | 泰州 | 1 | 低压电力电缆,YJV,铜,16/10,3+1芯,ZC,22,普通 | 装置性材料 | 电缆 | 低压电力电缆 | JS01 |  | SGJSWZ00HTMM2420852-GW11536 | G1404002 | 4501782399 |  | RMB
24 | 01M0 | 姚旭 | 2304M00161 | 500114945 | 电力电缆,AC110kV,YJLW,1000,1,03,ZC,Z | 千米 | 0.63 | 0 | 0 | 596598.85 | 0 | 0 | 1 | 2 | HMBQ | 国网兴化市供电公司五里西路仓库 | 浙江万马股份有限公司 | 资本性材料 | Q | 1610702100110349000000 | 资本性 | 陆上电缆输电线路工程-本体工程 | 江苏泰州陶庄110kV输变电工程 | 161070210011 | 1000001287 | 泰州 | 2 | 红色外护套 | 装置性材料 | 电缆 | 电力电缆 | JS01 |  | SGJSWZ00HTMM2323397 | G1404001 | 4501643443 |  | RMB
25 | 01M0 | 姚旭 | 2303M03813 | 500122772 | 交流盘形悬式瓷绝缘子,U120BP/146D,280,450 | 片 | 1080 | 0 | 0 | 95018.4 | 0 | 0 | 1 | 3 | HMBQ | 国网兴化市供电公司五里西路仓库 | 重庆鸽牌电瓷有限公司 | 资本性材料 | Q | 1610702100110239000000 | 资本性 | 架空输电线路工程-本体工程 | 江苏泰州陶庄110kV输变电工程 | 161070210011 | 1000018235 | 泰州 | 1 | 无 | 装置性材料 | 绝缘子 | 交流盘形悬式瓷绝缘子 | JS01 |  | SGJSWZ00HTMM2321583 | G1405025 | 4501639585 |  | RMB
26 | 01M0 | 吴勇浩 | 2503M02631 | 500122793 | 交流盘形悬式瓷绝缘子,U70BP/146D,280,450 | 片 | 512 | 0 | 0 | 40780.8 | 0 | 0 | 2 | 36 | HMA1 | 国网泰州供电公司祥泰仓库 | 江西百新电瓷电气有限公司 | 资本性材料 | Q | 21107023001M00C9241000 | 资本性 | 输电线路-架空线路-设备材料购置费-附件-绝缘子 | 国网江苏泰州本部220kV昭楚2650线#1-5改造 | 21107023001M | 1000414794 | 泰州 | 1 | 无 | 装置性材料 | 绝缘子 | 交流盘形悬式瓷绝缘子 | JS01 |  |  | G1405025 | 4501806226 |  | RMB
27 | 01M0 | 吴勇浩 | 2504M06957 | 500122838 | 交流棒形悬式复合绝缘子,FXBW-220/120-3,2470,7040 | 支 | 14 | 0 | 0 | 2815.49 | 0 | 0 | 1 | 7 | HMA1 | 国网泰州供电公司祥泰仓库 | 武汉莱恩输变电设备股份有限公司 | 资本性材料 | Q | 21107024002V00C9241000 | 资本性 | 输电线路-架空线路-设备材料购置费-附件-绝缘子 | 国网江苏泰州本部220kV兴园2H33、2H34线#002-#003杆塔升高改造 | 21107024002V | 1000030336 | 泰州 | 15 | 伞形结构为一大一小大小伞，防鸟害均压环 | 装置性材料 | 绝缘子 | 交流棒形悬式复合绝缘子 | JS01 |  |  | G1405033 | 4501820176 |  | RMB
28 | 01M2 | 吴文秀 | 2503M00426 | 500127092 | 交流盘形悬式瓷绝缘子,U40C/140,190,200 | 片 | 600 | 0 | 0 | 26299.12 | 0 | 0 | 3 | 65 | HMDA | 国网泰兴市供电公司科能路仓库 | 江西高强电瓷集团有限公司 | 成本性原材料 | Q | B110722530M80010000000 | 成本性 | 江苏泰州泰兴广陵所广陵马巷7#综合变台区低压综合性维修 | 江苏泰州泰兴广陵所广陵马巷7#综合变台区低压综合性维修 | B110722530M8 | 1000018796 | 泰州 | 1 | 配网 | 装置性材料 | 绝缘子 | 交流盘形悬式瓷绝缘子 | JS01 |  | SGJSWZ00HTMM2420627-GW12806 | G1405025 | 4501784277 |  | RMB
29 | 01M2 | 吴文秀 | 2503M00427 | 500127092 | 交流盘形悬式瓷绝缘子,U40C/140,190,200 | 片 | 600 | 0 | 0 | 26299.12 | 0 | 0 | 3 | 65 | HMDA | 国网泰兴市供电公司科能路仓库 | 江西高强电瓷集团有限公司 | 成本性原材料 | Q | B11072255JNA0010000000 | 成本性 | 江苏泰州泰兴滨江所滨江西江2#变台区低压综合性维修 | 江苏泰州泰兴滨江所滨江西江2#变台区低压综合性维修 | B11072255JNA | 1000018796 | 泰州 | 1 | 配网 | 装置性材料 | 绝缘子 | 交流盘形悬式瓷绝缘子 | JS01 |  | SGJSWZ00HTMM2420627-GW12807 | G1405025 | 4501784278 |  | RMB
30 | 01M2 | 吴文秀 | 2503M00425 | 500127092 | 交流盘形悬式瓷绝缘子,U40C/140,190,200 | 片 | 600 | 0 | 0 | 26299.12 | 0 | 0 | 2 | 56 | HMDA | 国网泰兴市供电公司科能路仓库 | 江西高强电瓷集团有限公司 | 成本性原材料 | Q | B11072255SSO0010000000 | 成本性 | 江苏泰州泰兴古溪所双圩3#变台区低压综合性维修 | 江苏泰州泰兴古溪所双圩3#变台区低压综合性维修 | B11072255SSO | 1000018796 | 泰州 | 1 | 配网 | 装置性材料 | 绝缘子 | 交流盘形悬式瓷绝缘子 | JS01 |  | SGJSWZ00HTMM2420627-GW12808 | G1405025 | 4501784279 |  | RMB
31 | 01M3 | 陈翔 | 2503M03474 | 500138630 | 预制光缆,12芯,G.651 | 米 | 400 | 0 | 0 | 58000 | 0 | 0 | 1 | 1 | HME1 | 国网姜堰供电公司天目路仓库 | 北京昊普康科技股份有限公司 | 资本性材料 | Q | 26107324000400G2500000 | 资本性 | 二次系统-设备购置费-电缆防护设施 | 国网江苏泰州姜堰110kV俞耿变时间同步装置改造 | 261073240004 | 1000144042 | 泰州 | 1 | 适用于110kV智能化变电站，数量为200米，含光缆连接器16套，（6进48出）抽屉式免熔接光配10套。 | 装置性材料 | 光缆 | 预制光缆 | JS01 |  | SGJSWZ00HTMM2409988-GW19496 | G1403010 | 4501798813 |  | RMB
32 | 01M3 | 陈翔 | 2503M03435 | 500140005 | 时间同步装置,AC110,66,35kV | 套 | 1 | 0 | 0 | 91796.46 | 0 | 0 | 0 | 0 | HME1 | 国网姜堰供电公司天目路仓库 | 山东山大电力技术股份有限公司 | 资本性材料 | Q | 26107324000300G2210000 | 资本性 | 二次系统-设备购置费-自动化系统及设备-计算机监控系统 | 国网江苏泰州姜堰35kV顾高变时间同步装置改造 | 261073240003 | 1000001775 | 泰州 | 1 | 主钟2，时间扩展单元1，屏柜2 | 二次设备 | 自动化系统及设备 | 时间同步装置 | JS01 |  | SGJSWZ00HTMM2420562-GW18780 | G1104003 | 4501798096 |  | RMB
33 | 01M0 | 吴勇浩 | 2411M05816 | 500141246 | 钢芯铝绞线,JL3/G1A,400/35 | 吨 | 2.97 | 0 | 0 | 54874.4 | 0 | 0 | 2 | 55 | HMA1 | 国网泰州供电公司祥泰仓库 | 江苏南瑞淮胜电缆有限公司 | 资本性材料 | Q | 21107023001M00C9221000 | 资本性 | 输电线路-架空线路-设备材料购置费-导地线-导线 | 国网江苏泰州本部220kV昭楚2650线#1-5改造 | 21107023001M | 1000000244 | 泰州 | 1 | 无 | 装置性材料 | 导、地线 | 钢芯铝绞线 | JS01 |  | SGJSWZ00HTMM2501142 | G1402001 | 4501787808 |  | RMB
34 | 01M0 | 吴勇浩 | 2412M00069 | 500141262 | 铝包钢绞线,LBGJ-40AC,120 | 吨 | 0.12 | 0 | 0 | 2239.65 | 0 | 0 | 2 | 55 | HMA1 | 国网泰州供电公司祥泰仓库 | 江苏南瑞淮胜电缆有限公司 | 资本性材料 | Q | 21107023001M00C9222000 | 资本性 | 输电线路-架空线路-设备材料购置费-导地线-地线 | 国网江苏泰州本部220kV昭楚2650线#1-5改造 | 21107023001M | 1000000244 | 泰州 | 3 | 19股 | 装置性材料 | 导、地线 | 铝包钢绞线 | JS01 |  | SGJSWZ00HTMM2501142 | G1402002 | 4501787808 |  | RMB
35 | 02M4 | 魏桂林 | 2503M00022 | 500142983 | 控制电缆,KVVP2,2.5,4,ZC,22 | 米 | 4000 | 0 | 0 | 47752.21 | 0 | 0 | 1 | 1 | HMBQ | 国网兴化市供电公司五里西路仓库 | 江苏上上电缆集团有限公司 | 成本性原材料 | Q | B21074252V1Q00Z9110001 | 成本性 | 生产成本--自营材料费 | 国网兴化市供电公司2025年采集建设与改造（高压）（第二批） | B21074252V1Q | 1000001272 | 泰州 | 1 | 控制电缆,KVVP2,2.5,4,ZC,22 | 装置性材料 | 电缆 | 控制电缆 | JS01 |  | SGJSWZ00HTMM2420465-GW12274 | G1404003 | 4501783743 |  | RMB
36 | 01M3 | 陈翔 | 2502M01451 | 500149535 | 变压器有载调压分接开关,操动机构 | 套 | 3 | 0 | 0 | 11195.18 | 0 | 0 | 0 | 0 | HME1 | 国网姜堰供电公司天目路仓库 | 苏州格雷格机电设备有限公司 | 成本性原材料 | Q | 4110732400090010000000 | 成本性 | 国网江苏泰州姜堰110kV城西变1号主变等110kV变压器修理 | 国网江苏泰州姜堰110kV城西变1号主变等110kV变压器修理 | 411073240009 | 1000116031 | 泰州 | 22 | 有载开关操动机构，断路器总程Q1，MR | 物资配件 | 一次设备配件 | 变压器有载调压分接开关 | JS01 |  | SGJSWZ00HTMM2507142 | G9201096 | 4501811428 |  | RMB
37 | 01M3 | 陈翔 | 2502M01454 | 500149535 | 变压器有载调压分接开关,操动机构 | 套 | 3 | 0 | 0 | 11195.18 | 0 | 0 | 0 | 0 | HME1 | 国网姜堰供电公司天目路仓库 | 苏州格雷格机电设备有限公司 | 成本性原材料 | Q | 4110732400090010000000 | 成本性 | 国网江苏泰州姜堰110kV城西变1号主变等110kV变压器修理 | 国网江苏泰州姜堰110kV城西变1号主变等110kV变压器修理 | 411073240009 | 1000116031 | 泰州 | 1 | 有载开关操动机构，降档继电器，MR | 物资配件 | 一次设备配件 | 变压器有载调压分接开关 | JS01 |  | SGJSWZ00HTMM2507142 | G9201096 | 4501811428 |  | RMB
38 | 01M3 | 陈翔 | 2502M01455 | 500149535 | 变压器有载调压分接开关,操动机构 | 套 | 3 | 0 | 0 | 11195.18 | 0 | 0 | 0 | 0 | HME1 | 国网姜堰供电公司天目路仓库 | 苏州格雷格机电设备有限公司 | 成本性原材料 | Q | 4110732400090010000000 | 成本性 | 国网江苏泰州姜堰110kV城西变1号主变等110kV变压器修理 | 国网江苏泰州姜堰110kV城西变1号主变等110kV变压器修理 | 411073240009 | 1000116031 | 泰州 | 2 | 有载开关操动机构，升档继电器，MR | 物资配件 | 一次设备配件 | 变压器有载调压分接开关 | JS01 |  | SGJSWZ00HTMM2507142 | G9201096 | 4501811428 |  | RMB
39 | 01M3 | 陈翔 | 2502M01456 | 500149535 | 变压器有载调压分接开关,操动机构 | 套 | 2 | 0 | 0 | 7463.45 | 0 | 0 | 0 | 0 | HME1 | 国网姜堰供电公司天目路仓库 | 苏州格雷格机电设备有限公司 | 成本性原材料 | Q | 4110732400090010000000 | 成本性 | 国网江苏泰州姜堰110kV城西变1号主变等110kV变压器修理 | 国网江苏泰州姜堰110kV城西变1号主变等110kV变压器修理 | 411073240009 | 1000116031 | 泰州 | 19 | 有载开关操动机构，档位信号输出模块S40M，MR | 物资配件 | 一次设备配件 | 变压器有载调压分接开关 | JS01 |  | SGJSWZ00HTMM2507142 | G9201096 | 4501811428 |  | RMB
40 | 01M3 | 陈翔 | 2502M01452 | 500155092 | 变压器有载调压分接开关,110kV有载分接开关装置 | 套 | 1 | 0 | 0 | 28473.33 | 0 | 0 | 0 | 0 | HME1 | 国网姜堰供电公司天目路仓库 | 苏州格雷格机电设备有限公司 | 成本性原材料 | Q | 4110732400090010000000 | 成本性 | 国网江苏泰州姜堰110kV城西变1号主变等110kV变压器修理 | 国网江苏泰州姜堰110kV城西变1号主变等110kV变压器修理 | 411073240009 | 1000116031 | 泰州 | 1 | 变压器有载调压分接开关:配件类型:110kV有载分接开关装置，M型有载分接开关调压模块，MR | 物资配件 | 一次设备配件 | 变压器有载调压分接开关 | JS01 |  | SGJSWZ00HTMM2507142 | G9201096 | 4501811428 |  | RMB
41 | 01M3 | 陈翔 | 2502M01453 | 500155092 | 变压器有载调压分接开关,110kV有载分接开关装置 | 套 | 2 | 0 | 0 | 56946.67 | 0 | 0 | 0 | 0 | HME1 | 国网姜堰供电公司天目路仓库 | 苏州格雷格机电设备有限公司 | 成本性原材料 | Q | 4110732400090010000000 | 成本性 | 国网江苏泰州姜堰110kV城西变1号主变等110kV变压器修理 | 国网江苏泰州姜堰110kV城西变1号主变等110kV变压器修理 | 411073240009 | 1000116031 | 泰州 | 3 | 变压器有载调压分接开关:配件类型:110kV有载分接开关装置，VVS型有载分接开关调压模块,MR | 物资配件 | 一次设备配件 | 变压器有载调压分接开关 | JS01 |  | SGJSWZ00HTMM2507142 | G9201096 | 4501811428 |  | RMB
42 | 01M3 | 陈翔 | 2502M01359 | 500155286 | 零序故障电流录波及诊断装置 | 套 | 1 | 0 | 0 | 52212.39 | 0 | 0 | 0 | 0 | HME1 | 国网姜堰供电公司天目路仓库 | 山东山大电力技术股份有限公司 | 资本性材料 | Q | 21107324000500B2410000 | 资本性 | 变电站-设备购置费-控制及直流系统-计算机监控系统 | 国网江苏泰州姜堰35kV桥头变小电流接地选线装置新增 | 211073240005 | 1000001775 | 泰州 | 1 | 母线段数：4段，零序电流通道数：32 | 二次设备 | 继电保护及自动装置 | 零序故障电流录波及诊断装置 | JS01 |  | SGJSWZ00HTMM2504757 | G1101037 | 4501814660 |  | RMB
43 | 01M0 | 姚骥 | 2410M08898 | 500002150 | 10kV三相隔离开关,630A,20kA,手动双柱立开式,不接地 | 组 | 1 | 0 | 0 | 1118.58 | 0 | 0 | 6 | 170 | 93MA | 泰州供电公司借用物资库 | 靖江市弘润电力器材制造有限公司 | 资本性设备 |  |  | 资本性 |  |  |  | 1000010155 | 泰州 | 3 | 高强瓷绝缘子 | 一次设备 | 交流隔离开关 | 交流三相隔离开关 | JS01 |  | SGJSWZ00HTMM2328365-GW53380 | G1010001 | 4501756836 |  | RMB
44 | 01M0 | 姚骥 | 2503M00635 | 500002150 | 10kV三相隔离开关,630A,20kA,手动双柱立开式,不接地 | 组 | 2 | 0 | 0 | 2237.17 | 0 | 0 | 2 | 51 | 93MA | 泰州供电公司借用物资库 | 靖江市弘润电力器材制造有限公司 | 资本性设备 |  |  | 资本性 |  |  |  | 1000010155 | 泰州 | 3 | 高强瓷绝缘子 | 一次设备 | 交流隔离开关 | 交流三相隔离开关 | JS01 |  | SGJSWZ00HTMM2421851-GW12554 | G1010001 | 4501784025 |  | RMB
45 | 01M0 | 姚骥 | 2505M05958 | 500002150 | 10kV三相隔离开关,630A,20kA,手动双柱立开式,不接地 | 组 | 0 | 20 | 0 | 0 | 22371.68 | 0 | 0 | 0 | HMA1 | 国网泰州供电公司祥泰仓库 | 靖江市弘润电力器材制造有限公司 | 资本性设备 |  |  | 资本性 |  |  |  | 1000010155 | 泰州 | 3 | 高强瓷绝缘子 | 一次设备 | 交流隔离开关 | 交流三相隔离开关 | JS01 |  | SGJSWZ00HTMM2421851-GW31732 | G1010001 | 4501825413 |  | RMB
46 | 01M0 | 姚骥 | 2505M05959 | 500002150 | 10kV三相隔离开关,630A,20kA,手动双柱立开式,不接地 | 组 | 0 | 20 | 0 | 0 | 22371.68 | 0 | 0 | 0 | HMA1 | 国网泰州供电公司祥泰仓库 | 靖江市弘润电力器材制造有限公司 | 资本性设备 |  |  | 资本性 |  |  |  | 1000010155 | 泰州 | 3 | 高强瓷绝缘子 | 一次设备 | 交流隔离开关 | 交流三相隔离开关 | JS01 |  | SGJSWZ00HTMM2421851-GW31732 | G1010001 | 4501825413 |  | RMB
47 | 01M0 | 姚骥 | 2505M05960 | 500002150 | 10kV三相隔离开关,630A,20kA,手动双柱立开式,不接地 | 组 | 0 | 20 | 0 | 0 | 22371.68 | 0 | 0 | 0 | HMA1 | 国网泰州供电公司祥泰仓库 | 靖江市弘润电力器材制造有限公司 | 资本性设备 |  |  | 资本性 |  |  |  | 1000010155 | 泰州 | 3 | 高强瓷绝缘子 | 一次设备 | 交流隔离开关 | 交流三相隔离开关 | JS01 |  | SGJSWZ00HTMM2421851-GW31732 | G1010001 | 4501825413 |  | RMB
48 | 01M0 | 姚骥 | 2505M05961 | 500002150 | 10kV三相隔离开关,630A,20kA,手动双柱立开式,不接地 | 组 | 0 | 20 | 0 | 0 | 22371.69 | 0 | 0 | 0 | HMA1 | 国网泰州供电公司祥泰仓库 | 靖江市弘润电力器材制造有限公司 | 资本性设备 |  |  | 资本性 |  |  |  | 1000010155 | 泰州 | 3 | 高强瓷绝缘子 | 一次设备 | 交流隔离开关 | 交流三相隔离开关 | JS01 |  | SGJSWZ00HTMM2421851-GW31732 | G1010001 | 4501825413 |  | RMB
49 | 01M1 | 程叶 | 2504M06386 | 500002150 | 10kV三相隔离开关,630A,20kA,手动双柱立开式,不接地 | 组 | 22 | 0 | 0 | 24608.86 | 0 | 0 | 1 | 7 | HMC1 | 国网靖江市供电公司富阳路仓库 | 靖江市弘润电力器材制造有限公司 | 资本性设备 |  |  | 资本性 |  |  |  | 1000010155 | 泰州 | 3 | 高强瓷绝缘子 | 一次设备 | 交流隔离开关 | 交流三相隔离开关 | JS01 |  | SGJSWZ00HTMM2421851-GW25591 | G1010001 | 4501806821 |  | RMB
50 | 01M2 | 王鑫 | 2411M03455 | 500002150 | 10kV三相隔离开关,630A,20kA,手动双柱立开式,不接地 | 组 | 3 | 0 | 0 | 3356.4 | 0 | 0 | 6 | 154 | 93MD | 泰兴市供电公司借用物资库 | 双安电力科技有限公司 | 资本性设备 |  |  | 资本性 |  |  |  | 1000168255 | 泰州 | 3 | 高强瓷绝缘子 | 一次设备 | 交流隔离开关 | 交流三相隔离开关 | JS01 |  | SGJSWZ00HTMM2328372-GW55646 | G1010001 | 4501761779 |  | RMB
51 | 01M2 | 王鑫 | 2503M00380 | 500002150 | 10kV三相隔离开关,630A,20kA,手动双柱立开式,不接地 | 组 | 3 | 0 | 0 | 3356.4 | 0 | 0 | 3 | 64 | 93MD | 泰兴市供电公司借用物资库 | 靖江市弘润电力器材制造有限公司 | 资本性设备 |  |  | 资本性 |  |  |  | 1000010155 | 泰州 | 3 | 高强瓷绝缘子 | 一次设备 | 交流隔离开关 | 交流三相隔离开关 | JS01 |  | SGJSWZ00HTMM2421851-GW12555 | G1010001 | 4501784026 |  | RMB
52 | 01M2 | 王鑫 | 2503M00380 | 500002150 | 10kV三相隔离开关,630A,20kA,手动双柱立开式,不接地 | 组 | 115 | 0 | 0 | 128661.89 | 0 | 0 | 3 | 64 | HMDA | 国网泰兴市供电公司科能路仓库 | 靖江市弘润电力器材制造有限公司 | 资本性设备 |  |  | 资本性 |  |  |  | 1000010155 | 泰州 | 3 | 高强瓷绝缘子 | 一次设备 | 交流隔离开关 | 交流三相隔离开关 | JS01 |  | SGJSWZ00HTMM2421851-GW12555 | G1010001 | 4501784026 |  | RMB
53 | 01M2 | 王鑫 | 2504M05395 | 500002150 | 10kV三相隔离开关,630A,20kA,手动双柱立开式,不接地 | 组 | 30 | 0 | 0 | 33563.97 | 0 | 0 | 2 | 34 | HMDA | 国网泰兴市供电公司科能路仓库 | 靖江市弘润电力器材制造有限公司 | 资本性设备 |  |  | 资本性 |  |  |  | 1000010155 | 泰州 | 3 | 高强瓷绝缘子 | 一次设备 | 交流隔离开关 | 交流三相隔离开关 | JS01 |  | SGJSWZ00HTMM2421851-GW22248 | G1010001 | 4501802736 |  | RMB
54 | 01M2 | 王鑫 | 2504M05396 | 500002150 | 10kV三相隔离开关,630A,20kA,手动双柱立开式,不接地 | 组 | 30 | 0 | 0 | 33563.97 | 0 | 0 | 2 | 34 | HMDA | 国网泰兴市供电公司科能路仓库 | 靖江市弘润电力器材制造有限公司 | 资本性设备 |  |  | 资本性 |  |  |  | 1000010155 | 泰州 | 3 | 高强瓷绝缘子 | 一次设备 | 交流隔离开关 | 交流三相隔离开关 | JS01 |  | SGJSWZ00HTMM2421851-GW22248 | G1010001 | 4501802736 |  | RMB
55 | 01M2 | 王鑫 | 2504M05397 | 500002150 | 10kV三相隔离开关,630A,20kA,手动双柱立开式,不接地 | 组 | 30 | 0 | 0 | 33563.97 | 0 | 0 | 2 | 34 | HMDA | 国网泰兴市供电公司科能路仓库 | 靖江市弘润电力器材制造有限公司 | 资本性设备 |  |  | 资本性 |  |  |  | 1000010155 | 泰州 | 3 | 高强瓷绝缘子 | 一次设备 | 交流隔离开关 | 交流三相隔离开关 | JS01 |  | SGJSWZ00HTMM2421851-GW22248 | G1010001 | 4501802736 |  | RMB
56 | 01M2 | 王鑫 | 2504M05398 | 500002150 | 10kV三相隔离开关,630A,20kA,手动双柱立开式,不接地 | 组 | 30 | 0 | 0 | 33563.97 | 0 | 0 | 2 | 34 | HMDA | 国网泰兴市供电公司科能路仓库 | 靖江市弘润电力器材制造有限公司 | 资本性设备 |  |  | 资本性 |  |  |  | 1000010155 | 泰州 | 3 | 高强瓷绝缘子 | 一次设备 | 交流隔离开关 | 交流三相隔离开关 | JS01 |  | SGJSWZ00HTMM2421851-GW22248 | G1010001 | 4501802736 |  | RMB
57 | 01M2 | 王鑫 | 2504M05450 | 500002150 | 10kV三相隔离开关,630A,20kA,手动双柱立开式,不接地 | 组 | 30 | 0 | 0 | 33563.98 | 0 | 0 | 2 | 34 | HMDA | 国网泰兴市供电公司科能路仓库 | 靖江市弘润电力器材制造有限公司 | 资本性设备 |  |  | 资本性 |  |  |  | 1000010155 | 泰州 | 3 | 高强瓷绝缘子 | 一次设备 | 交流隔离开关 | 交流三相隔离开关 | JS01 |  | SGJSWZ00HTMM2421851-GW22248 | G1010001 | 4501802736 |  | RMB
58 | 01M3 | 马小茹 | 2412M07327 | 500002150 | 10kV三相隔离开关,630A,20kA,手动双柱立开式,不接地 | 组 | 6 | 0 | 0 | 6706.7 | 0 | 0 | 5 | 149 | 93ME | 姜堰市供电公司借用物资库 | 双安电力科技有限公司 | 资本性设备 |  |  | 资本性 |  |  |  | 1000168255 | 泰州 | 3 | 高强瓷绝缘子 | 一次设备 | 交流隔离开关 | 交流三相隔离开关 | JS01 |  | SGJSWZ00HTMM2328372-GW57869 | G1010001 | 4501766670 |  | RMB
59 | 01M3 | 马小茹 | 2412M07821 | 500002150 | 10kV三相隔离开关,630A,20kA,手动双柱立开式,不接地 | 组 | 10 | 0 | 0 | 11177.83 | 0 | 0 | 5 | 149 | 93ME | 姜堰市供电公司借用物资库 | 双安电力科技有限公司 | 资本性设备 |  |  | 资本性 |  |  |  | 1000168255 | 泰州 | 3 | 高强瓷绝缘子 | 一次设备 | 交流隔离开关 | 交流三相隔离开关 | JS01 |  | SGJSWZ00HTMM2328372-GW59458 | G1010001 | 4501768830 |  | RMB
60 | 01M3 | 马小茹 | 2502M03084 | 500002150 | 10kV三相隔离开关,630A,20kA,手动双柱立开式,不接地 | 组 | 30 | 0 | 0 | 33533.5 | 0 | 0 | 4 | 98 | 93ME | 姜堰市供电公司借用物资库 | 靖江市弘润电力器材制造有限公司 | 资本性设备 |  |  | 资本性 |  |  |  | 1000010155 | 泰州 | 3 | 高强瓷绝缘子 | 一次设备 | 交流隔离开关 | 交流三相隔离开关 | JS01 |  | SGJSWZ00HTMM2421851-GW08712 | G1010001 | 4501779040 |  | RMB
61 | 01M3 | 马小茹 | 2502M03085 | 500002150 | 10kV三相隔离开关,630A,20kA,手动双柱立开式,不接地 | 组 | 20 | 0 | 0 | 22355.66 | 0 | 0 | 4 | 98 | 93ME | 姜堰市供电公司借用物资库 | 靖江市弘润电力器材制造有限公司 | 资本性设备 |  |  | 资本性 |  |  |  | 1000010155 | 泰州 | 3 | 高强瓷绝缘子 | 一次设备 | 交流隔离开关 | 交流三相隔离开关 | JS01 |  | SGJSWZ00HTMM2421851-GW08712 | G1010001 | 4501779040 |  | RMB
62 | 01M3 | 马小茹 | 2502M03086 | 500002150 | 10kV三相隔离开关,630A,20kA,手动双柱立开式,不接地 | 组 | 15 | 0 | 0 | 16766.75 | 0 | 0 | 4 | 98 | 93ME | 姜堰市供电公司借用物资库 | 靖江市弘润电力器材制造有限公司 | 资本性设备 |  |  | 资本性 |  |  |  | 1000010155 | 泰州 | 3 | 高强瓷绝缘子 | 一次设备 | 交流隔离开关 | 交流三相隔离开关 | JS01 |  | SGJSWZ00HTMM2421851-GW08712 | G1010001 | 4501779040 |  | RMB
63 | 02M4 | 姜涛 | 2504M05494 | 500002150 | 10kV三相隔离开关,630A,20kA,手动双柱立开式,不接地 | 组 | 4 | 0 | 0 | 4474.34 | 0 | 0 | 1 | 3 | HMBQ | 国网兴化市供电公司五里西路仓库 | 靖江市弘润电力器材制造有限公司 | 资本性设备 |  |  | 资本性 |  |  |  | 1000010155 | 泰州 | 3 | 高强瓷绝缘子 | 一次设备 | 交流隔离开关 | 交流三相隔离开关 | JS01 |  | SGJSWZ00HTMM2421851-GW22252 | G1010001 | 4501802740 |  | RMB
64 | 01M0 | 程叶 | 2312M07462 | 500004650 | 交流避雷器,AC10kV,17kV,硅橡胶,45kV,不带间隙 | 台 | 3 | 0 | 0 | 480.03 | 0 | 0 | 9 | 267 | 93MA | 泰州供电公司借用物资库 | 浙江中能电气有限公司 | 资本性设备 |  |  | 资本性 |  |  |  | 1000022398 | 泰州 | 23 | 标准化，标称放电电流5kA，带脱离器 | 一次设备 | 避雷器 | 交流避雷器 | JS01 |  | SGJSWZ00HTMM2328362-GW55168 | G1020001 | 4501671276 |  | RMB
65 | 01M0 | 吕颖 | 2412M09031 | 500004650 | 交流避雷器,AC10kV,17kV,硅橡胶,45kV,不带间隙 | 台 | 1 | 0 | 0 | 160.01 | 0 | 0 | 4 | 92 | HMA1 | 国网泰州供电公司祥泰仓库 | 宁波市镇海国创高压电器有限公司 | 资本性设备 |  |  | 资本性 |  |  |  | 1000000610 | 泰州 | 23 | 标准化，标称放电电流5kA，带脱离器 | 一次设备 | 避雷器 | 交流避雷器 | JS01 |  | SGJSWZ00HTMM2420487-GW59802 | G1020001 | 4501769221 |  | RMB
66 | 01M0 | 吕颖 | 2412M09034 | 500004650 | 交流避雷器,AC10kV,17kV,硅橡胶,45kV,不带间隙 | 台 | 3 | 0 | 0 | 480.03 | 0 | 0 | 4 | 92 | HMA1 | 国网泰州供电公司祥泰仓库 | 宁波市镇海国创高压电器有限公司 | 资本性设备 |  |  | 资本性 |  |  |  | 1000000610 | 泰州 | 23 | 标准化，标称放电电流5kA，带脱离器 | 一次设备 | 避雷器 | 交流避雷器 | JS01 |  | SGJSWZ00HTMM2420487-GW59802 | G1020001 | 4501769221 |  | RMB
67 | 01M0 | 姜程程 | 2504M05282 | 500004650 | 交流避雷器,AC10kV,17kV,硅橡胶,45kV,不带间隙 | 台 | 0 | 6 | 0 | 0 | 960.04 | 0 | 2 | 36 | HMA1 | 国网泰州供电公司祥泰仓库 | 宁波市镇海国创高压电器有限公司 | 资本性设备 |  |  | 资本性 |  |  |  | 1000000610 | 泰州 | 23 | 标准化，标称放电电流5kA，带脱离器 | 一次设备 | 避雷器 | 交流避雷器 | JS01 |  | SGJSWZ00HTMM2420487-GW21925 | G1020001 | 4501802411 |  | RMB
68 | 01M2 | 王鑫 | 2408M02454 | 500004650 | 交流避雷器,AC10kV,17kV,硅橡胶,45kV,不带间隙 | 台 | 6 | 0 | 0 | 846 | 0 | 0 | 5 | 148 | 93MD | 泰兴市供电公司借用物资库 | 杭州永德电气有限公司 | 资本性设备 |  |  | 资本性 |  |  |  | 1000015068 | 泰州 | 22 | 标准化，标称放电电流5kA，不带脱离器 | 一次设备 | 避雷器 | 交流避雷器 | JS01 |  | SGJSWZ00HTMM2410024-GW42674 | G1020001 | 4501740561 |  | RMB
69 | 01M2 | 王鑫 | 2408M02455 | 500004650 | 交流避雷器,AC10kV,17kV,硅橡胶,45kV,不带间隙 | 台 | 3 | 0 | 0 | 423 | 0 | 0 | 5 | 148 | 93MD | 泰兴市供电公司借用物资库 | 杭州永德电气有限公司 | 资本性设备 |  |  | 资本性 |  |  |  | 1000015068 | 泰州 | 22 | 标准化，标称放电电流5kA，不带脱离器 | 一次设备 | 避雷器 | 交流避雷器 | JS01 |  | SGJSWZ00HTMM2410024-GW42674 | G1020001 | 4501740561 |  | RMB
70 | 01M3 | 马小茹 | 2502M03069 | 500004650 | 交流避雷器,AC10kV,17kV,硅橡胶,45kV,不带间隙 | 台 | 81 | 0 | 0 | 19909.93 | 0 | 0 | 1 | 7 | HME1 | 国网姜堰供电公司天目路仓库 | 杭州永德电气有限公司 | 成本性原材料 |  |  | 成本性 |  |  |  | 1000015068 | 泰州 | 21 | 标准化，标称放电电流10kA，带脱离器 | 一次设备 | 避雷器 | 交流避雷器 | JS01 |  | SGJSWZ00HTMM2420488-GW08984 | G1020001 | 4501779319 |  | RMB
71 | 01M3 | 马小茹 | 2502M03068 | 500004650 | 交流避雷器,AC10kV,17kV,硅橡胶,45kV,不带间隙 | 台 | 60 | 0 | 0 | 14835.64 | 0 | 0 | 1 | 7 | HME1 | 国网姜堰供电公司天目路仓库 | 杭州永德电气有限公司 | 资本性设备 |  |  | 资本性 |  |  |  | 1000015068 | 泰州 | 21 | 标准化，标称放电电流10kA，带脱离器 | 一次设备 | 避雷器 | 交流避雷器 | JS01 |  | SGJSWZ00HTMM2420488-GW08984 | G1020001 | 4501779319 |  | RMB
72 | 01M3 | 马小茹 | 2503M03356 | 500004650 | 交流避雷器,AC10kV,17kV,硅橡胶,45kV,不带间隙 | 台 | 36 | 0 | 0 | 8901.38 | 0 | 0 | 1 | 7 | HME1 | 国网姜堰供电公司天目路仓库 | 杭州永德电气有限公司 | 资本性设备 |  |  | 资本性 |  |  |  | 1000015068 | 泰州 | 21 | 标准化，标称放电电流10kA，带脱离器 | 一次设备 | 避雷器 | 交流避雷器 | JS01 |  | SGJSWZ00HTMM2420488-GW19140 | G1020001 | 4501798457 |  | RMB
73 | 01M3 | 马小茹 | 2504M05099 | 500004650 | 交流避雷器,AC10kV,17kV,硅橡胶,45kV,不带间隙 | 台 | 168 | 0 | 0 | 41539.79 | 0 | 0 | 1 | 7 | HME1 | 国网姜堰供电公司天目路仓库 | 固力发集团股份有限公司 | 资本性设备 |  |  | 资本性 |  |  |  | 1000000611 | 泰州 | 21 | 标准化，标称放电电流10kA，带脱离器 | 一次设备 | 避雷器 | 交流避雷器 | JS01 |  | SGJSWZ00HTMM2420476-GW21934 | G1020001 | 4501802420 |  | RMB
74 | 02M4 | 陈炳海 | 2502M01039 | 500006874 | 交流支柱绝缘子,AC20kV,瓷,12.5kN,非磁性,户外 | 只 | 21 | 0 | 0 | 16725.66 | 0 | 0 | 1 | 6 | HMBQ | 国网兴化市供电公司五里西路仓库 | 湖南阳东电瓷电气股份有限公司 | 成本性原材料 |  |  | 成本性 |  |  |  | 1000004474 | 泰州 | 6 | 正装,-40℃～+40℃,1000m，3m/s2 | 一次设备 | 支柱绝缘子 | 交流支柱绝缘子 | JS01 |  | SGJSWZ00HTMM2511640 | G1026001 | 4501823045 |  | RMB
75 | 01M0 | 泰州中心库 | 2406100064 | 500007396 | 10kV变压器,400kVA,普通,硅钢片,油浸 | 台 | 1 | 0 | 0 | 56047.54 | 0 | 0 | 10 | 286 | 93MA | 泰州供电公司借用物资库 | 宁波奥克斯智能科技股份有限公司 | 资本性设备 |  |  | 资本性 |  |  |  | 1000001793 | 泰州 | 13 | 配网，2级能效，S20，叠铁心，无励磁调压 | 一次设备 | 交流变压器 | 10kV变压器 | JS01 |  | SGJSWZ00HTMM2409941-GW30909 | G1001002 | 4501721452 |  | RMB
76 | 01M0 | 泰州中心库 | 2410100178 | 500007396 | 10kV变压器,400kVA,普通,硅钢片,油浸 | 台 | 1 | 0 | 0 | 56047.54 | 0 | 0 | 5 | 150 | 93MA | 泰州供电公司借用物资库 | 宁波奥克斯智能科技股份有限公司 | 资本性设备 |  |  | 资本性 |  |  |  | 1000001793 | 泰州 | 13 | 配网，2级能效，S20，叠铁心，无励磁调压 | 一次设备 | 交流变压器 | 10kV变压器 | JS01 |  | SGJSWZ00HTMM2417465-GW50913 | G1001002 | 4501753243 |  | RMB
77 | 01M0 | 泰州中心库 | 2412100650 | 500007396 | 10kV变压器,400kVA,普通,硅钢片,油浸 | 台 | 2 | 0 | 0 | 112095.07 | 0 | 0 | 1 | 24 | 93MA | 泰州供电公司借用物资库 | 浙江江山变压器股份有限公司 | 资本性设备 |  |  | 资本性 |  |  |  | 1000001290 | 泰州 | 13 | 配网，2级能效，S20，叠铁心，无励磁调压 | 一次设备 | 交流变压器 | 10kV变压器 | JS01 |  | SGJSWZ00HTMM2420412-GW58491 | G1001002 | 4501767851 |  | RMB
78 | 01M0 | 泰州中心库 | 2502100103 | 500007396 | 10kV变压器,400kVA,普通,硅钢片,油浸 | 台 | 5 | 0 | 0 | 280237.69 | 0 | 0 | 2 | 49 | 93MA | 泰州供电公司借用物资库 | 上海置信电气非晶有限公司 | 资本性设备 |  |  | 资本性 |  |  |  | 1000150028 | 泰州 | 13 | 配网，2级能效，S20，叠铁心，无励磁调压 | 一次设备 | 交流变压器 | 10kV变压器 | JS01 |  | SGJSWZ00HTMM2420824-GW06344 | G1001002 | 4501776367 |  | RMB | X
79 | 01M0 | 扬州广盛仓库 | 2502100107 | 500007396 | 10kV变压器,400kVA,普通,硅钢片,油浸 | 台 | 6 | 0 | 0 | 336285.22 | 0 | 0 | 2 | 36 | 93MA | 泰州供电公司借用物资库 | 江苏宏源电气有限责任公司 | 资本性设备 |  |  | 资本性 |  |  |  | 1000002982 | 泰州 | 13 | 配网，2级能效，S20，叠铁心，无励磁调压 | 一次设备 | 交流变压器 | 10kV变压器 | JS01 |  | SGJSWZ00HTMM2420790-GW06285 | G1001002 | 4501776308 |  | RMB
80 | 01M0 | 苏州吉祥路/胥口库 | 2502100913 | 500007396 | 10kV变压器,400kVA,普通,硅钢片,油浸 | 台 | 9 | 0 | 0 | 504427.83 | 0 | 0 | 1 | 22 | 93MA | 泰州供电公司借用物资库 | 江苏宏源电气有限责任公司 | 资本性设备 |  |  | 资本性 |  |  |  | 1000002982 | 泰州 | 13 | 配网，2级能效，S20，叠铁心，无励磁调压 | 一次设备 | 交流变压器 | 10kV变压器 | JS01 |  | SGJSWZ00HTMM2420790-GW09828 | G1001002 | 4501780266 |  | RMB
81 | 01M0 | 泰州中心库 | 2412100650 | 500007396 | 10kV变压器,400kVA,普通,硅钢片,油浸 | 台 | 1 | 0 | 0 | 56047.54 | 0 | 0 | 1 | 24 | HMA1 | 国网泰州供电公司祥泰仓库 | 浙江江山变压器股份有限公司 | 资本性设备 |  |  | 资本性 |  |  |  | 1000001290 | 泰州 | 13 | 配网，2级能效，S20，叠铁心，无励磁调压 | 一次设备 | 交流变压器 | 10kV变压器 | JS01 |  | SGJSWZ00HTMM2420412-GW58491 | G1001002 | 4501767851 |  | RMB
82 | 01M0 | 扬州广盛仓库 | 2502100107 | 500007396 | 10kV变压器,400kVA,普通,硅钢片,油浸 | 台 | 4 | 0 | 0 | 224190.15 | 0 | 0 | 2 | 36 | HMA1 | 国网泰州供电公司祥泰仓库 | 江苏宏源电气有限责任公司 | 资本性设备 |  |  | 资本性 |  |  |  | 1000002982 | 泰州 | 13 | 配网，2级能效，S20，叠铁心，无励磁调压 | 一次设备 | 交流变压器 | 10kV变压器 | JS01 |  | SGJSWZ00HTMM2420790-GW06285 | G1001002 | 4501776308 |  | RMB
83 | 01M0 | 泰州中心库 | 2502100901 | 500007396 | 10kV变压器,400kVA,普通,硅钢片,油浸 | 台 | 5 | 0 | 0 | 280237.69 | 0 | 0 | 2 | 44 | HMA1 | 国网泰州供电公司祥泰仓库 | 山东迪米特电气有限公司 | 资本性设备 |  |  | 资本性 |  |  |  | 1000069442 | 泰州 | 13 | 配网，2级能效，S20，叠铁心，无励磁调压 | 一次设备 | 交流变压器 | 10kV变压器 | JS01 |  | SGJSWZ00HTMM2420409-GW09867 | G1001002 | 4501780305 |  | RMB
84 | 01M0 | 苏州吉祥路/胥口库 | 2502100913 | 500007396 | 10kV变压器,400kVA,普通,硅钢片,油浸 | 台 | 5 | 0 | 0 | 280237.69 | 0 | 0 | 1 | 22 | HMA1 | 国网泰州供电公司祥泰仓库 | 江苏宏源电气有限责任公司 | 资本性设备 |  |  | 资本性 |  |  |  | 1000002982 | 泰州 | 13 | 配网，2级能效，S20，叠铁心，无励磁调压 | 一次设备 | 交流变压器 | 10kV变压器 | JS01 |  | SGJSWZ00HTMM2420790-GW09828 | G1001002 | 4501780266 |  | RMB
85 | 01M0 | 泰州中心库 | 2503100225 | 500007396 | 10kV变压器,400kVA,普通,硅钢片,油浸 | 台 | 1 | 0 | 0 | 56047.52 | 0 | 0 | 1 | 8 | HMA1 | 国网泰州供电公司祥泰仓库 | 上海置信电气非晶有限公司 | 资本性设备 |  |  | 资本性 |  |  |  | 1000150028 | 泰州 | 13 | 配网，2级能效，S20，叠铁心，无励磁调压 | 一次设备 | 交流变压器 | 10kV变压器 | JS01 |  | SGJSWZ00HTMM2420824-GW14359 | G1001002 | 4501786089 |  | RMB
86 | 01M1 | 泰州中心库 | 2406100054 | 500007396 | 10kV变压器,400kVA,普通,硅钢片,油浸 | 台 | 4 | 0 | 0 | 218527.11 | 0 | 0 | 10 | 274 | 93MC | 靖江市供电公司借用物资库 | 江苏恒源变压器有限公司 | 资本性设备 |  |  | 资本性 |  |  |  | 1000000256 | 泰州 | 13 | 配网，2级能效，S20，叠铁心，无励磁调压 | 一次设备 | 交流变压器 | 10kV变压器 | JS01 |  | SGJSWZ00HTMM2409877-GW30894 | G1001002 | 4501721437 |  | RMB
87 | 01M1 | 泰州中心库 | 2406100055 | 500007396 | 10kV变压器,400kVA,普通,硅钢片,油浸 | 台 | 1 | 0 | 0 | 54631.78 | 0 | 0 | 10 | 274 | 93MC | 靖江市供电公司借用物资库 | 江苏恒源变压器有限公司 | 资本性设备 |  |  | 资本性 |  |  |  | 1000000256 | 泰州 | 13 | 配网，2级能效，S20，叠铁心，无励磁调压 | 一次设备 | 交流变压器 | 10kV变压器 | JS01 |  | SGJSWZ00HTMM2409877-GW30894 | G1001002 | 4501721437 |  | RMB
88 | 01M1 | 泰州中心库 | 2406100333 | 500007396 | 10kV变压器,400kVA,普通,硅钢片,油浸 | 台 | 2 | 0 | 0 | 109263.56 | 0 | 0 | 10 | 276 | 93MC | 靖江市供电公司借用物资库 | 江苏南瑞帕威尔电气有限公司 | 资本性设备 |  |  | 资本性 |  |  |  | 1000010787 | 泰州 | 13 | 配网，2级能效，S20，叠铁心，无励磁调压 | 一次设备 | 交流变压器 | 10kV变压器 | JS01 |  | SGJSWZ00HTMM2409926-GW30923 | G1001002 | 4501721466 |  | RMB
89 | 01M1 | 泰州中心库 | 2407100049 | 500007396 | 10kV变压器,400kVA,普通,硅钢片,油浸 | 台 | 3 | 0 | 0 | 163895.34 | 0 | 0 | 10 | 286 | 93MC | 靖江市供电公司借用物资库 | 江苏南瑞帕威尔电气有限公司 | 资本性设备 |  |  | 资本性 |  |  |  | 1000010787 | 泰州 | 13 | 配网，2级能效，S20，叠铁心，无励磁调压 | 一次设备 | 交流变压器 | 10kV变压器 | JS01 |  | SGJSWZ00HTMM2409926-GW34293 | G1001002 | 4501726872 |  | RMB
90 | 01M1 | 泰州中心库 | 2502100104 | 500007396 | 10kV变压器,400kVA,普通,硅钢片,油浸 | 台 | 7 | 0 | 0 | 382422.45 | 0 | 0 | 3 | 70 | 93MC | 靖江市供电公司借用物资库 | 上海置信电气非晶有限公司 | 资本性设备 |  |  | 资本性 |  |  |  | 1000150028 | 泰州 | 13 | 配网，2级能效，S20，叠铁心，无励磁调压 | 一次设备 | 交流变压器 | 10kV变压器 | JS01 |  | SGJSWZ00HTMM2420824-GW06344 | G1001002 | 4501776367 |  | RMB
91 | 01M1 | 泰州中心库 | 2502100105 | 500007396 | 10kV变压器,400kVA,普通,硅钢片,油浸 | 台 | 10 | 0 | 0 | 546317.78 | 0 | 0 | 2 | 35 | HMC1 | 国网靖江市供电公司富阳路仓库 | 上海置信电气非晶有限公司 | 资本性设备 |  |  | 资本性 |  |  |  | 1000150028 | 泰州 | 13 | 配网，2级能效，S20，叠铁心，无励磁调压 | 一次设备 | 交流变压器 | 10kV变压器 | JS01 |  | SGJSWZ00HTMM2420824-GW06344 | G1001002 | 4501776367 |  | RMB
92 | 01M2 | 泰州中心库 | 2503100225 | 500007396 | 10kV变压器,400kVA,普通,硅钢片,油浸 | 台 | 10 | 0 | 0 | 593849.5 | 0 | 0 | 1 | 8 | HMDA | 国网泰兴市供电公司科能路仓库 | 上海置信电气非晶有限公司 | 资本性设备 |  |  | 资本性 |  |  |  | 1000150028 | 泰州 | 13 | 配网，2级能效，S20，叠铁心，无励磁调压 | 一次设备 | 交流变压器 | 10kV变压器 | JS01 |  | SGJSWZ00HTMM2420824-GW14359 | G1001002 | 4501786089 |  | RMB
93 | 02M4 | 泰州中心库 | 2411100019 | 500007396 | 10kV变压器,400kVA,普通,硅钢片,油浸 | 台 | 13 | 0 | 0 | 718629.09 | 0 | 0 | 6 | 157 | 93MB | 兴化市供电公司借用物资库 | 宁波奥克斯智能科技股份有限公司 | 资本性设备 |  |  | 资本性 |  |  |  | 1000001793 | 泰州 | 13 | 配网，2级能效，S20，叠铁心，无励磁调压 | 一次设备 | 交流变压器 | 10kV变压器 | JS01 |  | SGJSWZ00HTMM2417465-GW53541 | G1001002 | 4501757214 |  | RMB
94 | 02M4 | 泰州中心库 | 2410100178 | 500007396 | 10kV变压器,400kVA,普通,硅钢片,油浸 | 台 | 0 | 0 | 1 | 0 | 0 | 55279.16 | 5 | 150 | HMBQ | 国网兴化市供电公司五里西路仓库 | 宁波奥克斯智能科技股份有限公司 | 资本性设备 |  |  | 资本性 |  |  |  | 1000001793 | 泰州 | 13 | 配网，2级能效，S20，叠铁心，无励磁调压 | 一次设备 | 交流变压器 | 10kV变压器 | JS01 |  | SGJSWZ00HTMM2417465-GW50913 | G1001002 | 4501753243 |  | RMB
95 | 02M4 | 泰州中心库 | 2412100650 | 500007396 | 10kV变压器,400kVA,普通,硅钢片,油浸 | 台 | 0 | 0 | 3 | 0 | 0 | 165837.48 | 1 | 24 | HMBQ | 国网兴化市供电公司五里西路仓库 | 浙江江山变压器股份有限公司 | 资本性设备 |  |  | 资本性 |  |  |  | 1000001290 | 泰州 | 13 | 配网，2级能效，S20，叠铁心，无励磁调压 | 一次设备 | 交流变压器 | 10kV变压器 | JS01 |  | SGJSWZ00HTMM2420412-GW58491 | G1001002 | 4501767851 |  | RMB
96 | 02M4 | 泰州中心库 | 2502100092 | 500007396 | 10kV变压器,400kVA,普通,硅钢片,油浸 | 台 | 0 | 0 | 2 | 0 | 0 | 110558.32 | 2 | 46 | HMBQ | 国网兴化市供电公司五里西路仓库 | 江苏华鹏变压器有限公司 | 资本性设备 |  |  | 资本性 |  |  |  | 1000014582 | 泰州 | 13 | 配网，2级能效，S20，叠铁心，无励磁调压 | 一次设备 | 交流变压器 | 10kV变压器 | JS01 |  | SGJSWZ00HTMM2420417-GW06302 | G1001002 | 4501776325 |  | RMB
97 | 02M4 | 泰州中心库 | 2503100225 | 500007396 | 10kV变压器,400kVA,普通,硅钢片,油浸 | 台 | 0 | 0 | 2 | 0 | 0 | 110558.32 | 1 | 8 | HMBQ | 国网兴化市供电公司五里西路仓库 | 上海置信电气非晶有限公司 | 资本性设备 |  |  | 资本性 |  |  |  | 1000150028 | 泰州 | 13 | 配网，2级能效，S20，叠铁心，无励磁调压 | 一次设备 | 交流变压器 | 10kV变压器 | JS01 |  | SGJSWZ00HTMM2420824-GW14359 | G1001002 | 4501786089 |  | RMB
98 | 01M1 | 泰州中心库 | 2501100047 | 500007402 | 10kV变压器,200kVA,普通,硅钢片,油浸 | 台 | 2 | 0 | 0 | 77474.29 | 0 | 0 | 2 | 49 | 93MC | 靖江市供电公司借用物资库 | 江苏华鹏变压器有限公司 | 资本性设备 |  |  | 资本性 |  |  |  | 1000014582 | 泰州 | 11 | 配网，2级能效，S20，叠铁心，无励磁调压 | 一次设备 | 交流变压器 | 10kV变压器 | JS01 |  | SGJSWZ00HTMM2420417-GW00850 | G1001002 | 4501770104 |  | RMB
99 | 01M1 | 泰州中心库 | 2501100047 | 500007402 | 10kV变压器,200kVA,普通,硅钢片,油浸 | 台 | 3 | 0 | 0 | 116211.43 | 0 | 0 | 2 | 49 | HMC1 | 国网靖江市供电公司富阳路仓库 | 江苏华鹏变压器有限公司 | 资本性设备 |  |  | 资本性 |  |  |  | 1000014582 | 泰州 | 11 | 配网，2级能效，S20，叠铁心，无励磁调压 | 一次设备 | 交流变压器 | 10kV变压器 | JS01 |  | SGJSWZ00HTMM2420417-GW00850 | G1001002 | 4501770104 |  | RMB
100 | 02M4 | 苏州吉祥路/胥口库 | 2407100733 | 500007402 | 10kV变压器,200kVA,普通,硅钢片,油浸 | 台 | 3 | 0 | 0 | 104475.58 | 0 | 0 | 9 | 245 | 93MB | 兴化市供电公司借用物资库 | 吴江变压器有限公司 | 资本性设备 |  |  | 资本性 |  |  |  | 1000000238 | 泰州 | 11 | 配网，2级能效，S20，叠铁心，无励磁调压 | 一次设备 | 交流变压器 | 10kV变压器 | JS01 |  | SGJSWZ00HTMM2409875-GW38637 | G1001002 | 4501735384 |  | RMB
101 | 02M4 | 泰州中心库 | 2407100807 | 500007402 | 10kV变压器,200kVA,普通,硅钢片,油浸 | 台 | 1 | 0 | 0 | 34825.19 | 0 | 0 | 9 | 258 | 93MB | 兴化市供电公司借用物资库 | 山东泰开箱变有限公司 | 资本性设备 |  |  | 资本性 |  |  |  | 1000023454 | 泰州 | 11 | 配网，2级能效，S20，叠铁心，无励磁调压 | 一次设备 | 交流变压器 | 10kV变压器 | JS01 |  | SGJSWZ00HTMM2409905-GW38664 | G1001002 | 4501735411 |  | RMB
102 | 02M4 | 泰州中心库 | 2407100810 | 500007402 | 10kV变压器,200kVA,普通,硅钢片,油浸 | 台 | 1 | 0 | 0 | 34825.19 | 0 | 0 | 10 | 276 | 93MB | 兴化市供电公司借用物资库 | 山东泰开箱变有限公司 | 资本性设备 |  |  | 资本性 |  |  |  | 1000023454 | 泰州 | 11 | 配网，2级能效，S20，叠铁心，无励磁调压 | 一次设备 | 交流变压器 | 10kV变压器 | JS01 |  | SGJSWZ00HTMM2409905-GW38664 | G1001002 | 4501735411 |  | RMB
103 | 02M4 | 徐州昆仑路仓库 | 2407100814 | 500007402 | 10kV变压器,200kVA,普通,硅钢片,油浸 | 台 | 6 | 0 | 0 | 208951.18 | 0 | 0 | 8 | 218 | 93MB | 兴化市供电公司借用物资库 | 江苏恒源变压器有限公司 | 资本性设备 |  |  | 资本性 |  |  |  | 1000000256 | 泰州 | 11 | 配网，2级能效，S20，叠铁心，无励磁调压 | 一次设备 | 交流变压器 | 10kV变压器 | JS01 |  | SGJSWZ00HTMM2409877-GW38639 | G1001002 | 4501735386 |  | RMB
104 | 01M1 | 程叶 | 2212M06819 | 500007414 | 10kV变压器,800kVA,普通,硅钢片,干式 | 台 | 0 | 1 | 0 | 0 | 121327.43 | 0 | 4 | 108 | HMC1 | 国网靖江市供电公司富阳路仓库 | 吴江变压器有限公司 | 资本性设备 |  |  | 资本性 |  |  |  | 1000000238 | 泰州 | 14 | 配网，2级能效，SCB14，叠铁心，不带外壳 | 一次设备 | 交流变压器 | 10kV变压器 | JS01 |  | SGJSWZ00HTMM2204864-GW56263 | G1001002 | 4501576693 |  | RMB
105 | 01M1 | 程叶 | 2212M06820 | 500007414 | 10kV变压器,800kVA,普通,硅钢片,干式 | 台 | 0 | 1 | 0 | 0 | 121327.43 | 0 | 4 | 108 | HMC1 | 国网靖江市供电公司富阳路仓库 | 吴江变压器有限公司 | 资本性设备 |  |  | 资本性 |  |  |  | 1000000238 | 泰州 | 14 | 配网，2级能效，SCB14，叠铁心，不带外壳 | 一次设备 | 交流变压器 | 10kV变压器 | JS01 |  | SGJSWZ00HTMM2204864-GW56262 | G1001002 | 4501576692 |  | RMB
106 | 01M0 | 泰州中心库 | 2504100044 | 500007415 | 10kV变压器,200kVA,普通,非晶合金,油浸 | 台 | 2 | 0 | 0 | 68770.27 | 0 | 0 | 1 | 7 | HMA1 | 国网泰州供电公司祥泰仓库 | 江苏宏源电气有限责任公司 | 资本性设备 |  |  | 资本性 |  |  |  | 1000002982 | 泰州 | 12 | 标准化设计,SBH21,闭口立体卷铁心,无励磁调压 | 一次设备 | 交流变压器 | 10kV变压器 | JS01 |  | SGJSWZ00HTMM2420825-GW21309 | G1001002 | 4501801355 |  | RMB
107 | 01M0 | 泰州中心库 | 2504100045 | 500007415 | 10kV变压器,200kVA,普通,非晶合金,油浸 | 台 | 1 | 0 | 0 | 34385.13 | 0 | 0 | 1 | 6 | HMA1 | 国网泰州供电公司祥泰仓库 | 江苏宏源电气有限责任公司 | 资本性设备 |  |  | 资本性 |  |  |  | 1000002982 | 泰州 | 12 | 标准化设计,SBH21,闭口立体卷铁心,无励磁调压 | 一次设备 | 交流变压器 | 10kV变压器 | JS01 |  | SGJSWZ00HTMM2420825-GW21309 | G1001002 | 4501801355 |  | RMB
108 | 01M1 | 泰州中心库 | 2409100067 | 500007415 | 10kV变压器,200kVA,普通,非晶合金,油浸 | 台 | 4 | 0 | 0 | 160760.01 | 0 | 0 | 8 | 231 | 93MC | 靖江市供电公司借用物资库 | 吴江变压器有限公司 | 资本性设备 |  |  | 资本性 |  |  |  | 1000000238 | 泰州 | 12 | 标准化设计,SBH21,闭口立体卷铁心,无励磁调压 | 一次设备 | 交流变压器 | 10kV变压器 | JS01 |  | SGJSWZ00HTMM2409931-GW43793 | G1001002 | 4501741869 |  | RMB
109 | 01M2 |  |  | 500007415 | 10kV变压器,200kVA,普通,非晶合金,油浸 | 台 | 2 | 0 | 0 | 68937.8 | 0 | 0 | 0 | 0 |  |  |  | 资本性设备 | [7 empty] | 泰州 | 0 |  | 一次设备 | 交流变压器 | 10kV变压器 | JS01 | X |  | G1001002 |  |  | RMB
110 | 01M2 | 泰州中心库 | 2504100044 | 500007415 | 10kV变压器,200kVA,普通,非晶合金,油浸 | 台 | 1 | 0 | 0 | 34468.9 | 0 | 0 | 1 | 7 | HMDA | 国网泰兴市供电公司科能路仓库 | 江苏宏源电气有限责任公司 | 资本性设备 |  |  | 资本性 |  |  |  | 1000002982 | 泰州 | 12 | 标准化设计,SBH21,闭口立体卷铁心,无励磁调压 | 一次设备 | 交流变压器 | 10kV变压器 | JS01 |  | SGJSWZ00HTMM2420825-GW21309 | G1001002 | 4501801355 |  | RMB
111 | 01M2 | 泰州中心库 | 2504100045 | 500007415 | 10kV变压器,200kVA,普通,非晶合金,油浸 | 台 | 8 | 0 | 0 | 275751.19 | 0 | 0 | 1 | 6 | HMDA | 国网泰兴市供电公司科能路仓库 | 江苏宏源电气有限责任公司 | 资本性设备 |  |  | 资本性 |  |  |  | 1000002982 | 泰州 | 12 | 标准化设计,SBH21,闭口立体卷铁心,无励磁调压 | 一次设备 | 交流变压器 | 10kV变压器 | JS01 |  | SGJSWZ00HTMM2420825-GW21309 | G1001002 | 4501801355 |  | RMB
112 | 02M4 | 徐州昆仑路仓库 | 2405100135 | 500007415 | 10kV变压器,200kVA,普通,非晶合金,油浸 | 台 | 5 | 0 | 0 | 200947.36 | 0 | 0 | 9 | 245 | 93MB | 兴化市供电公司借用物资库 | 山东电工电气集团智能电气有限公司 | 资本性设备 |  |  | 资本性 |  |  |  | 1000091740 | 泰州 | 12 | 标准化设计,SBH21,闭口立体卷铁心,无励磁调压 | 一次设备 | 交流变压器 | 10kV变压器 | JS01 |  | SGJSWZ00HTMM2328183-GW26527 | G1001002 | 4501709350 |  | RMB
113 | 02M4 | 泰州中心库 | 2409100067 | 500007415 | 10kV变压器,200kVA,普通,非晶合金,油浸 | 台 | 4 | 0 | 0 | 160757.88 | 0 | 0 | 8 | 231 | 93MB | 兴化市供电公司借用物资库 | 吴江变压器有限公司 | 资本性设备 |  |  | 资本性 |  |  |  | 1000000238 | 泰州 | 12 | 标准化设计,SBH21,闭口立体卷铁心,无励磁调压 | 一次设备 | 交流变压器 | 10kV变压器 | JS01 |  | SGJSWZ00HTMM2409931-GW43793 | G1001002 | 4501741869 |  | RMB
114 | 02M4 | 泰州中心库 | 2409100218 | 500007415 | 10kV变压器,200kVA,普通,非晶合金,油浸 | 台 | 5 | 0 | 0 | 200947.36 | 0 | 0 | 7 | 198 | 93MB | 兴化市供电公司借用物资库 | 吴江变压器有限公司 | 资本性设备 |  |  | 资本性 |  |  |  | 1000000238 | 泰州 | 12 | 标准化设计,SBH21,闭口立体卷铁心,无励磁调压 | 一次设备 | 交流变压器 | 10kV变压器 | JS01 |  | SGJSWZ00HTMM2409931-GW46654 | G1001002 | 4501748210 |  | RMB
115 | 02M4 | 泰州中心库 | 2409100217 | 500007415 | 10kV变压器,200kVA,普通,非晶合金,油浸 | 台 | 0 | 0 | 8 | 0 | 0 | 321515.77 | 7 | 198 | HMBQ | 国网兴化市供电公司五里西路仓库 | 吴江变压器有限公司 | 资本性设备 |  |  | 资本性 |  |  |  | 1000000238 | 泰州 | 12 | 标准化设计,SBH21,闭口立体卷铁心,无励磁调压 | 一次设备 | 交流变压器 | 10kV变压器 | JS01 |  | SGJSWZ00HTMM2409931-GW46654 | G1001002 | 4501748210 |  | RMB
116 | 02M4 | 泰州中心库 | 2409100219 | 500007415 | 10kV变压器,200kVA,普通,非晶合金,油浸 | 台 | 0 | 0 | 10 | 0 | 0 | 401894.71 | 7 | 198 | HMBQ | 国网兴化市供电公司五里西路仓库 | 吴江变压器有限公司 | 资本性设备 |  |  | 资本性 |  |  |  | 1000000238 | 泰州 | 12 | 标准化设计,SBH21,闭口立体卷铁心,无励磁调压 | 一次设备 | 交流变压器 | 10kV变压器 | JS01 |  | SGJSWZ00HTMM2409931-GW46654 | G1001002 | 4501748210 |  | RMB
117 | 02M4 | 姜涛 | 2504100044 | 500007415 | 10kV变压器,200kVA,普通,非晶合金,油浸 | 台 | 2 | 0 | 0 | 80378.94 | 0 | 0 | 1 | 7 | HMBQ | 国网兴化市供电公司五里西路仓库 | 江苏宏源电气有限责任公司 | 资本性设备 |  |  | 资本性 |  |  |  | 1000002982 | 泰州 | 12 | 标准化设计,SBH21,闭口立体卷铁心,无励磁调压 | 一次设备 | 交流变压器 | 10kV变压器 | JS01 |  | SGJSWZ00HTMM2420825-GW21309 | G1001002 | 4501801355 |  | RMB
118 | 01M1 | 泰州中心库 | 2405100048 | 500007425 | 10kV变压器,400kVA,普通,非晶合金,油浸 | 台 | 2 | 0 | 0 | 129273.11 | 0 | 0 | 12 | 336 | 93MC | 靖江市供电公司借用物资库 | 江苏国能合金科技有限公司 | 资本性设备 |  |  | 资本性 |  |  |  | 1000454183 | 泰州 | 13 | 标准化设计,SBH21,闭口立体卷铁心,无励磁调压 | 一次设备 | 交流变压器 | 10kV变压器 | JS01 |  | SGJSWZ00HTMM2328591-GW26534 | G1001002 | 4501709357 |  | RMB
119 | 01M1 | 泰州中心库 | 2407100063 | 500007425 | 10kV变压器,400kVA,普通,非晶合金,油浸 | 台 | 1 | 0 | 0 | 64636.56 | 0 | 0 | 10 | 293 | 93MC | 靖江市供电公司借用物资库 | 上海置信电气非晶有限公司 | 资本性设备 |  |  | 资本性 |  |  |  | 1000150028 | 泰州 | 13 | 标准化设计,SBH21,闭口立体卷铁心,无励磁调压 | 一次设备 | 交流变压器 | 10kV变压器 | JS01 |  | SGJSWZ00HTMM2409929-GW34325 | G1001002 | 4501726904 |  | RMB
120 | 01M1 | 泰州中心库 | 2407100071 | 500007425 | 10kV变压器,400kVA,普通,非晶合金,油浸 | 台 | 4 | 0 | 0 | 258546.22 | 0 | 0 | 10 | 286 | 93MC | 靖江市供电公司借用物资库 | 江苏南瑞帕威尔电气有限公司 | 资本性设备 |  |  | 资本性 |  |  |  | 1000010787 | 泰州 | 13 | 标准化设计,SBH21,闭口立体卷铁心,无励磁调压 | 一次设备 | 交流变压器 | 10kV变压器 | JS01 |  | SGJSWZ00HTMM2409921-GW34292 | G1001002 | 4501726871 |  | RMB
121 | 01M1 | 泰州中心库 | 2408100003 | 500007425 | 10kV变压器,400kVA,普通,非晶合金,油浸 | 台 | 5 | 0 | 0 | 323182.78 | 0 | 0 | 8 | 230 | 93MC | 靖江市供电公司借用物资库 | 上海置信电气非晶有限公司 | 资本性设备 |  |  | 资本性 |  |  |  | 1000150028 | 泰州 | 13 | 标准化设计,SBH21,闭口立体卷铁心,无励磁调压 | 一次设备 | 交流变压器 | 10kV变压器 | JS01 |  | SGJSWZ00HTMM2409929-GW40394 | G1001002 | 4501737872 |  | RMB
122 | 01M1 | 泰州中心库 | 2501100068 | 500007425 | 10kV变压器,400kVA,普通,非晶合金,油浸 | 台 | 2 | 0 | 0 | 129273.1 | 0 | 0 | 3 | 80 | 93MC | 靖江市供电公司借用物资库 | 江苏南瑞帕威尔电气有限公司 | 资本性设备 |  |  | 资本性 |  |  |  | 1000010787 | 泰州 | 13 | 标准化设计,SBH21,闭口立体卷铁心,无励磁调压 | 一次设备 | 交流变压器 | 10kV变压器 | JS01 |  | SGJSWZ00HTMM2417488-GW00847 | G1001002 | 4501770101 |  | RMB
123 | 01M2 | 泰州中心库 | 2407100070 | 500007425 | 10kV变压器,400kVA,普通,非晶合金,油浸 | 台 | 1 | 0 | 0 | 61525.65 | 0 | 0 | 10 | 280 | 93MD | 泰兴市供电公司借用物资库 | 江苏南瑞帕威尔电气有限公司 | 资本性设备 |  |  | 资本性 |  |  |  | 1000010787 | 泰州 | 13 | 标准化设计,SBH21,闭口立体卷铁心,无励磁调压 | 一次设备 | 交流变压器 | 10kV变压器 | JS01 |  | SGJSWZ00HTMM2409921-GW34292 | G1001002 | 4501726871 |  | RMB
124 | 01M2 | 徐州昆仑路仓库 | 2408100291 | 500007425 | 10kV变压器,400kVA,普通,非晶合金,油浸 | 台 | 3 | 0 | 0 | 184576.96 | 0 | 0 | 7 | 192 | 93MD | 泰兴市供电公司借用物资库 | 江苏宏源电气有限责任公司 | 资本性设备 |  |  | 资本性 |  |  |  | 1000002982 | 泰州 | 13 | 标准化设计,SBH21,闭口立体卷铁心,无励磁调压 | 一次设备 | 交流变压器 | 10kV变压器 | JS01 |  | SGJSWZ00HTMM2409922-GW42346 | G1001002 | 4501740148 |  | RMB
125 | 01M2 | 泰州中心库 | 2411100063 | 500007425 | 10kV变压器,400kVA,普通,非晶合金,油浸 | 台 | 7 | 0 | 0 | 430679.56 | 0 | 0 | 5 | 149 | 93MD | 泰兴市供电公司借用物资库 | 江苏南瑞帕威尔电气有限公司 | 资本性设备 |  |  | 资本性 |  |  |  | 1000010787 | 泰州 | 13 | 标准化设计,SBH21,闭口立体卷铁心,无励磁调压 | 一次设备 | 交流变压器 | 10kV变压器 | JS01 |  | SGJSWZ00HTMM2417488-GW53548 | G1001002 | 4501757221 |  | RMB
126 | 01M2 | 泰州中心库 | 2504100025 | 500007425 | 10kV变压器,400kVA,普通,非晶合金,油浸 | 台 | 4 | 0 | 0 | 246102.61 | 0 | 0 | 1 | 7 | HMDA | 国网泰兴市供电公司科能路仓库 | 江苏南瑞帕威尔电气有限公司 | 资本性设备 |  |  | 资本性 |  |  |  | 1000010787 | 泰州 | 13 | 标准化设计,SBH21,闭口立体卷铁心,无励磁调压 | 一次设备 | 交流变压器 | 10kV变压器 | JS01 |  | SGJSWZ00HTMM2420812-GW21320 | G1001002 | 4501801366 |  | RMB
127 | 01M2 | 泰州中心库 | 2504100032 | 500007425 | 10kV变压器,400kVA,普通,非晶合金,油浸 | 台 | 5 | 0 | 0 | 307628.26 | 0 | 0 | 1 | 8 | HMDA | 国网泰兴市供电公司科能路仓库 | 江苏宏源电气有限责任公司 | 资本性设备 |  |  | 资本性 |  |  |  | 1000002982 | 泰州 | 13 | 标准化设计,SBH21,闭口立体卷铁心,无励磁调压 | 一次设备 | 交流变压器 | 10kV变压器 | JS01 |  | SGJSWZ00HTMM2420825-GW21309 | G1001002 | 4501801355 |  | RMB
128 | 01M3 | 泰州中心库 | 2411100063 | 500007425 | 10kV变压器,400kVA,普通,非晶合金,油浸 | 台 | 2 | 0 | 0 | 122658.88 | 0 | 0 | 5 | 149 | 93ME | 姜堰市供电公司借用物资库 | 江苏南瑞帕威尔电气有限公司 | 资本性设备 |  |  | 资本性 |  |  |  | 1000010787 | 泰州 | 13 | 标准化设计,SBH21,闭口立体卷铁心,无励磁调压 | 一次设备 | 交流变压器 | 10kV变压器 | JS01 |  | SGJSWZ00HTMM2417488-GW53548 | G1001002 | 4501757221 |  | RMB
129 | 01M3 | 徐州昆仑路仓库 | 2503100227 | 500007425 | 10kV变压器,400kVA,普通,非晶合金,油浸 | 台 | 6 | 0 | 0 | 367976.64 | 0 | 0 | 1 | 28 | HME1 | 国网姜堰供电公司天目路仓库 | 山东电工电气集团智能电气有限公司 | 资本性设备 |  |  | 资本性 |  |  |  | 1000091740 | 泰州 | 13 | 标准化设计,SBH21,闭口立体卷铁心,无励磁调压 | 一次设备 | 交流变压器 | 10kV变压器 | JS01 |  | SGJSWZ00HTMM2417492-GW14343 | G1001002 | 4501786073 |  | RMB
130 | 01M3 | 泰州中心库 | 2504100031 | 500007425 | 10kV变压器,400kVA,普通,非晶合金,油浸 | 台 | 5 | 0 | 0 | 306647.21 | 0 | 0 | 1 | 8 | HME1 | 国网姜堰供电公司天目路仓库 | 江苏宏源电气有限责任公司 | 资本性设备 |  |  | 资本性 |  |  |  | 1000002982 | 泰州 | 13 | 标准化设计,SBH21,闭口立体卷铁心,无励磁调压 | 一次设备 | 交流变压器 | 10kV变压器 | JS01 |  | SGJSWZ00HTMM2420825-GW21309 | G1001002 | 4501801355 |  | RMB
131 | 02M4 | 泰州中心库 | 2407100072 | 500007425 | 10kV变压器,400kVA,普通,非晶合金,油浸 | 台 | 1 | 0 | 0 | 60519.71 | 0 | 0 | 9 | 260 | 93MB | 兴化市供电公司借用物资库 | 江苏南瑞帕威尔电气有限公司 | 资本性设备 |  |  | 资本性 |  |  |  | 1000010787 | 泰州 | 13 | 标准化设计,SBH21,闭口立体卷铁心,无励磁调压 | 一次设备 | 交流变压器 | 10kV变压器 | JS01 |  | SGJSWZ00HTMM2409921-GW34292 | G1001002 | 4501726871 |  | RMB
132 | 02M4 | 泰州中心库 | 2408100003 | 500007425 | 10kV变压器,400kVA,普通,非晶合金,油浸 | 台 | 2 | 0 | 0 | 121039.41 | 0 | 0 | 8 | 230 | 93MB | 兴化市供电公司借用物资库 | 上海置信电气非晶有限公司 | 资本性设备 |  |  | 资本性 |  |  |  | 1000150028 | 泰州 | 13 | 标准化设计,SBH21,闭口立体卷铁心,无励磁调压 | 一次设备 | 交流变压器 | 10kV变压器 | JS01 |  | SGJSWZ00HTMM2409929-GW40394 | G1001002 | 4501737872 |  | RMB
133 | 02M4 | 泰州中心库 | 2408100288 | 500007425 | 10kV变压器,400kVA,普通,非晶合金,油浸 | 台 | 6 | 0 | 0 | 363118.23 | 0 | 0 | 7 | 206 | 93MB | 兴化市供电公司借用物资库 | 江苏国能合金科技有限公司 | 资本性设备 |  |  | 资本性 |  |  |  | 1000454183 | 泰州 | 13 | 标准化设计,SBH21,闭口立体卷铁心,无励磁调压 | 一次设备 | 交流变压器 | 10kV变压器 | JS01 |  | SGJSWZ00HTMM2409933-GW42378 | G1001002 | 4501740180 |  | RMB
134 | 02M4 | 泰州中心库 | 2501100068 | 500007425 | 10kV变压器,400kVA,普通,非晶合金,油浸 | 台 | 0 | 0 | 1 | 0 | 0 | 60519.71 | 3 | 80 | HMBQ | 国网兴化市供电公司五里西路仓库 | 江苏南瑞帕威尔电气有限公司 | 资本性设备 |  |  | 资本性 |  |  |  | 1000010787 | 泰州 | 13 | 标准化设计,SBH21,闭口立体卷铁心,无励磁调压 | 一次设备 | 交流变压器 | 10kV变压器 | JS01 |  | SGJSWZ00HTMM2417488-GW00847 | G1001002 | 4501770101 |  | RMB
135 | 02M4 | 泰州中心库 | 2503100661 | 500007425 | 10kV变压器,400kVA,普通,非晶合金,油浸 | 台 | 0 | 0 | 1 | 0 | 0 | 60519.71 | 1 | 28 | HMBQ | 国网兴化市供电公司五里西路仓库 | 天津置信电气有限责任公司 | 资本性设备 |  |  | 资本性 |  |  |  | 1000274692 | 泰州 | 13 | 标准化设计,SBH21,闭口立体卷铁心,无励磁调压 | 一次设备 | 交流变压器 | 10kV变压器 | JS01 |  | SGJSWZ00HTMM2420435-GW18339 | G1001002 | 4501793908 |  | RMB
136 | 02M4 | 泰州中心库 | 2504100018 | 500007425 | 10kV变压器,400kVA,普通,非晶合金,油浸 | 台 | 0 | 0 | 2 | 0 | 0 | 121039.41 | 1 | 20 | HMBQ | 国网兴化市供电公司五里西路仓库 | 上海置信电气非晶有限公司 | 资本性设备 |  |  | 资本性 |  |  |  | 1000150028 | 泰州 | 13 | 标准化设计,SBH21,闭口立体卷铁心,无励磁调压 | 一次设备 | 交流变压器 | 10kV变压器 | JS01 |  | SGJSWZ00HTMM2420822-GW21370 | G1001002 | 4501801416 |  | RMB
137 | 02M4 | 泰州中心库 | 2504100024 | 500007425 | 10kV变压器,400kVA,普通,非晶合金,油浸 | 台 | 4 | 0 | 0 | 242078.82 | 0 | 0 | 1 | 3 | HMBQ | 国网兴化市供电公司五里西路仓库 | 江苏南瑞帕威尔电气有限公司 | 资本性设备 |  |  | 资本性 |  |  |  | 1000010787 | 泰州 | 13 | 标准化设计,SBH21,闭口立体卷铁心,无励磁调压 | 一次设备 | 交流变压器 | 10kV变压器 | JS01 |  | SGJSWZ00HTMM2420812-GW21320 | G1001002 | 4501801366 |  | RMB
138 | 02M4 | 泰州中心库 | 2504100026 | 500007425 | 10kV变压器,400kVA,普通,非晶合金,油浸 | 台 | 0 | 0 | 1 | 0 | 0 | 60519.69 | 1 | 8 | HMBQ | 国网兴化市供电公司五里西路仓库 | 江苏南瑞帕威尔电气有限公司 | 资本性设备 |  |  | 资本性 |  |  |  | 1000010787 | 泰州 | 13 | 标准化设计,SBH21,闭口立体卷铁心,无励磁调压 | 一次设备 | 交流变压器 | 10kV变压器 | JS01 |  | SGJSWZ00HTMM2420812-GW21320 | G1001002 | 4501801366 |  | RMB
139 | 01M0 | 吕颖 | 2408M02403 | 500007914 | 高压熔断器,AC10kV,跌落式,100A | 只 | 3 | 0 | 0 | 1051.13 | 0 | 0 | 9 | 246 | 93MA | 泰州供电公司借用物资库 | 常州市武进水利电力器材有限公司 | 资本性设备 |  |  | 资本性 |  |  |  | 1000000587 | 泰州 | 7 | 标准化定制,瓷,普通型 | 一次设备 | 高压熔断器 | 高压熔断器 | JS01 |  | SGJSWZ00HTMM2410058-GW42471 | G1022001 | 4501740358 |  | RMB
140 | 01M0 | 姚骥 | 2411M01887 | 500007914 | 高压熔断器,AC10kV,跌落式,100A | 只 | 32 | 0 | 0 | 11212.11 | 0 | 0 | 5 | 142 | HMA1 | 国网泰州供电公司祥泰仓库 | 余姚市超力电力电器有限公司 | 资本性设备 |  |  | 资本性 |  |  |  | 1000467034 | 泰州 | 7 | 标准化定制,瓷,普通型 | 一次设备 | 高压熔断器 | 高压熔断器 | JS01 |  | SGJSWZ00HTMM2410067-GW55052 | G1022001 | 4501759860 |  | RMB
141 | 01M0 | 姚骥 | 2411M01888 | 500007914 | 高压熔断器,AC10kV,跌落式,100A | 只 | 17 | 0 | 0 | 5956.43 | 0 | 0 | 5 | 142 | HMA1 | 国网泰州供电公司祥泰仓库 | 余姚市超力电力电器有限公司 | 资本性设备 |  |  | 资本性 |  |  |  | 1000467034 | 泰州 | 7 | 标准化定制,瓷,普通型 | 一次设备 | 高压熔断器 | 高压熔断器 | JS01 |  | SGJSWZ00HTMM2410067-GW55052 | G1022001 | 4501759860 |  | RMB
142 | 01M0 | 姚骥 | 2411M01889 | 500007914 | 高压熔断器,AC10kV,跌落式,100A | 只 | 50 | 0 | 0 | 17518.92 | 0 | 0 | 5 | 142 | HMA1 | 国网泰州供电公司祥泰仓库 | 余姚市超力电力电器有限公司 | 资本性设备 |  |  | 资本性 |  |  |  | 1000467034 | 泰州 | 7 | 标准化定制,瓷,普通型 | 一次设备 | 高压熔断器 | 高压熔断器 | JS01 |  | SGJSWZ00HTMM2410067-GW55052 | G1022001 | 4501759860 |  | RMB
143 | 01M0 | 姚骥 | 2411M01890 | 500007914 | 高压熔断器,AC10kV,跌落式,100A | 只 | 50 | 0 | 0 | 17518.92 | 0 | 0 | 5 | 142 | HMA1 | 国网泰州供电公司祥泰仓库 | 余姚市超力电力电器有限公司 | 资本性设备 |  |  | 资本性 |  |  |  | 1000467034 | 泰州 | 7 | 标准化定制,瓷,普通型 | 一次设备 | 高压熔断器 | 高压熔断器 | JS01 |  | SGJSWZ00HTMM2410067-GW55052 | G1022001 | 4501759860 |  | RMB
144 | 01M0 | 吕颖 | 2411M03011 | 500007914 | 高压熔断器,AC10kV,跌落式,100A | 只 | 9 | 0 | 0 | 3153.4 | 0 | 0 | 5 | 142 | HMA1 | 国网泰州供电公司祥泰仓库 | 余姚市超力电力电器有限公司 | 资本性设备 |  |  | 资本性 |  |  |  | 1000467034 | 泰州 | 7 | 标准化定制,瓷,普通型 | 一次设备 | 高压熔断器 | 高压熔断器 | JS01 |  | SGJSWZ00HTMM2410067-GW55504 | G1022001 | 4501761415 |  | RMB
145 | 01M2 | 王鑫 | 2504M05315 | 500007914 | 高压熔断器,AC10kV,跌落式,100A | 只 | 26 | 0 | 0 | 9090.16 | 0 | 0 | 1 | 23 | HMDA | 国网泰兴市供电公司科能路仓库 | 红光电气集团有限公司 | 资本性设备 |  |  | 资本性 |  |  |  | 1000000300 | 泰州 | 7 | 标准化定制,瓷,普通型 | 一次设备 | 高压熔断器 | 高压熔断器 | JS01 |  | SGJSWZ00HTMM2420514-GW21869 | G1022001 | 4501802355 |  | RMB
146 | 01M2 | 王鑫 | 2504M05317 | 500007914 | 高压熔断器,AC10kV,跌落式,100A | 只 | 50 | 0 | 0 | 17481.08 | 0 | 0 | 1 | 23 | HMDA | 国网泰兴市供电公司科能路仓库 | 红光电气集团有限公司 | 资本性设备 |  |  | 资本性 |  |  |  | 1000000300 | 泰州 | 7 | 标准化定制,瓷,普通型 | 一次设备 | 高压熔断器 | 高压熔断器 | JS01 |  | SGJSWZ00HTMM2420514-GW21869 | G1022001 | 4501802355 |  | RMB
147 | 01M2 | 王鑫 | 2504M05318 | 500007914 | 高压熔断器,AC10kV,跌落式,100A | 只 | 50 | 0 | 0 | 17481.08 | 0 | 0 | 1 | 23 | HMDA | 国网泰兴市供电公司科能路仓库 | 红光电气集团有限公司 | 资本性设备 |  |  | 资本性 |  |  |  | 1000000300 | 泰州 | 7 | 标准化定制,瓷,普通型 | 一次设备 | 高压熔断器 | 高压熔断器 | JS01 |  | SGJSWZ00HTMM2420514-GW21869 | G1022001 | 4501802355 |  | RMB
148 | 01M2 | 王鑫 | 2504M05319 | 500007914 | 高压熔断器,AC10kV,跌落式,100A | 只 | 50 | 0 | 0 | 17481.08 | 0 | 0 | 1 | 23 | HMDA | 国网泰兴市供电公司科能路仓库 | 红光电气集团有限公司 | 资本性设备 |  |  | 资本性 |  |  |  | 1000000300 | 泰州 | 7 | 标准化定制,瓷,普通型 | 一次设备 | 高压熔断器 | 高压熔断器 | JS01 |  | SGJSWZ00HTMM2420514-GW21869 | G1022001 | 4501802355 |  | RMB
149 | 01M2 | 王鑫 | 2504M05320 | 500007914 | 高压熔断器,AC10kV,跌落式,100A | 只 | 50 | 0 | 0 | 17481.1 | 0 | 0 | 1 | 23 | HMDA | 国网泰兴市供电公司科能路仓库 | 红光电气集团有限公司 | 资本性设备 |  |  | 资本性 |  |  |  | 1000000300 | 泰州 | 7 | 标准化定制,瓷,普通型 | 一次设备 | 高压熔断器 | 高压熔断器 | JS01 |  | SGJSWZ00HTMM2420514-GW21869 | G1022001 | 4501802355 |  | RMB
150 | 01M3 | 丁健春 | 2312M05862 | 500008438 | 高压熔断器,AC20kV,跌落式,100A | 只 | 10 | 0 | 0 | 3790 | 0 | 0 | 5 | 146 | HME1 | 国网姜堰供电公司天目路仓库 | 常州市武进水利电力器材有限公司 | 资本性设备 |  |  | 资本性 |  |  |  | 1000000587 | 泰州 | 1 | 高压熔断器,AC20kV,跌落式,100A。瓷质 | 一次设备 | 高压熔断器 | 高压熔断器 | JS01 |  | SGJSWZ00HTMM2328323-GW52880 | G1022001 | 4501668899 |  | RMB
151 | 01M0 | 泰州中心库 | 2408100038 | 500008512 | 配电箱,户外,4回路 | 个 | 1 | 0 | 0 | 20514.82 | 0 | 0 | 9 | 256 | 93MA | 泰州供电公司借用物资库 | 山东电工电气集团新能科技有限公司 | 资本性设备 |  |  | 资本性 |  |  |  | 1000321495 | 泰州 | 9 | 配电箱,户外,4回路400kVA。低压综合配电箱,AC380V,400kVA,四路,有补偿,进线熔断器式隔离开关,出线塑壳断路器,带剩余电流保护,电子式,带通信功能,补偿容量120kvar | 一次设备 | 开关柜（箱） | 配电箱 | JS01 |  | SGJSWZ00HTMM2410050-GW40397 | G1016008 | 4501737875 |  | RMB
152 | 01M0 | 泰州中心库 | 2502100160 | 500008512 | 配电箱,户外,4回路 | 个 | 7 | 0 | 0 | 143603.77 | 0 | 0 | 1 | 8 | 93MA | 泰州供电公司借用物资库 | 江苏南瑞恒驰电气装备有限公司 | 资本性设备 |  |  | 资本性 |  |  |  | 1000013197 | 泰州 | 9 | 配电箱,户外,4回路400kVA。低压综合配电箱,AC380V,400kVA,四路,有补偿,进线熔断器式隔离开关,出线塑壳断路器,带剩余电流保护,电子式,带通信功能,补偿容量120kvar | 一次设备 | 开关柜（箱） | 配电箱 | JS01 |  | SGJSWZ00HTMM2420538-GW06299 | G1016008 | 4501776322 |  | RMB
153 | 01M0 | 泰州中心库 | 2503100294 | 500008512 | 配电箱,户外,4回路 | 个 | 7 | 0 | 0 | 143603.77 | 0 | 0 | 1 | 8 | 93MA | 泰州供电公司借用物资库 | 广鸿电气有限公司 | 资本性设备 |  |  | 资本性 |  |  |  | 1000014346 | 泰州 | 9 | 配电箱,户外,4回路400kVA。低压综合配电箱,AC380V,400kVA,四路,有补偿,进线熔断器式隔离开关,出线塑壳断路器,带剩余电流保护,电子式,带通信功能,补偿容量120kvar | 一次设备 | 开关柜（箱） | 配电箱 | JS01 |  | SGJSWZ00HTMM2420450-GW14314 | G1016008 | 4501786044 |  | RMB
154 | 01M0 | 李健 | 2502M03465 | 500008512 | 配电箱,户外,4回路 | 个 | 2 | 0 | 0 | 35366.37 | 0 | 0 | 3 | 87 | HMA1 | 国网泰州供电公司祥泰仓库 | 河南瑞尔电气股份有限公司 | 成本性原材料 |  |  | 成本性 |  |  |  | 1000000968 | 泰州 | 10 | 配电箱,户外,4回路400kVA。低压综合配电箱,AC380V,400kVA,四路,无补偿,进线熔断器式隔离开关,出线塑壳断路器 | 一次设备 | 开关柜（箱） | 配电箱 | JS01 |  | SGJSWZ00HTMM2420479-GW10247 | G1016008 | 4501781110 |  | RMB
155 | 01M0 | 泰州中心库 | 2502100160 | 500008512 | 配电箱,户外,4回路 | 个 | 1 | 0 | 0 | 20514.82 | 0 | 0 | 1 | 8 | HMA1 | 国网泰州供电公司祥泰仓库 | 江苏南瑞恒驰电气装备有限公司 | 资本性设备 |  |  | 资本性 |  |  |  | 1000013197 | 泰州 | 9 | 配电箱,户外,4回路400kVA。低压综合配电箱,AC380V,400kVA,四路,有补偿,进线熔断器式隔离开关,出线塑壳断路器,带剩余电流保护,电子式,带通信功能,补偿容量120kvar | 一次设备 | 开关柜（箱） | 配电箱 | JS01 |  | SGJSWZ00HTMM2420538-GW06299 | G1016008 | 4501776322 |  | RMB
156 | 01M0 | 泰州中心库 | 2503100294 | 500008512 | 配电箱,户外,4回路 | 个 | 1 | 0 | 0 | 20514.82 | 0 | 0 | 1 | 8 | HMA1 | 国网泰州供电公司祥泰仓库 | 广鸿电气有限公司 | 资本性设备 |  |  | 资本性 |  |  |  | 1000014346 | 泰州 | 9 | 配电箱,户外,4回路400kVA。低压综合配电箱,AC380V,400kVA,四路,有补偿,进线熔断器式隔离开关,出线塑壳断路器,带剩余电流保护,电子式,带通信功能,补偿容量120kvar | 一次设备 | 开关柜（箱） | 配电箱 | JS01 |  | SGJSWZ00HTMM2420450-GW14314 | G1016008 | 4501786044 |  | RMB
157 | 01M0 | 泰州中心库 | 2504100093 | 500008512 | 配电箱,户外,4回路 | 个 | 6 | 0 | 0 | 123088.96 | 0 | 0 | 1 | 8 | HMA1 | 国网泰州供电公司祥泰仓库 | 泰亿达电气有限公司 | 资本性设备 |  |  | 资本性 |  |  |  | 1000140874 | 泰州 | 9 | 配电箱,户外,4回路400kVA。低压综合配电箱,AC380V,400kVA,四路,有补偿,进线熔断器式隔离开关,出线塑壳断路器,带剩余电流保护,电子式,带通信功能,补偿容量120kvar | 一次设备 | 开关柜（箱） | 配电箱 | JS01 |  | SGJSWZ00HTMM2420446-GW21365 | G1016008 | 4501801411 |  | RMB
158 | 01M1 | 泰州中心库 | 2503100613 | 500008512 | 配电箱,户外,4回路 | 个 | 2 | 0 | 0 | 41198.73 | 0 | 0 | 1 | 28 | 93MC | 靖江市供电公司借用物资库 | 浙江赫斯电气有限公司 | 资本性设备 |  |  | 资本性 |  |  |  | 1000400448 | 泰州 | 9 | 配电箱,户外,4回路400kVA。低压综合配电箱,AC380V,400kVA,四路,有补偿,进线熔断器式隔离开关,出线塑壳断路器,带剩余电流保护,电子式,带通信功能,补偿容量120kvar | 一次设备 | 开关柜（箱） | 配电箱 | JS01 |  | SGJSWZ00HTMM2420448-GW18345 | G1016008 | 4501793914 |  | RMB
159 | 01M1 | 泰州中心库 | 2503100624 | 500008512 | 配电箱,户外,4回路 | 个 | 9 | 0 | 0 | 185394.29 | 0 | 0 | 1 | 8 | HMC1 | 国网靖江市供电公司富阳路仓库 | 一能电气有限公司 | 资本性设备 |  |  | 资本性 |  |  |  | 1000053008 | 泰州 | 9 | 配电箱,户外,4回路400kVA。低压综合配电箱,AC380V,400kVA,四路,有补偿,进线熔断器式隔离开关,出线塑壳断路器,带剩余电流保护,电子式,带通信功能,补偿容量120kvar | 一次设备 | 开关柜（箱） | 配电箱 | JS01 |  | SGJSWZ00HTMM2420432-GW18304 | G1016008 | 4501793873 |  | RMB | X
160 | 01M1 | 泰州中心库 | 2504100083 | 500008512 | 配电箱,户外,4回路 | 个 | 9 | 0 | 0 | 185394.29 | 0 | 0 | 0 | 0 | HMC1 | 国网靖江市供电公司富阳路仓库 | 一能电气有限公司 | 资本性设备 |  |  | 资本性 |  |  |  | 1000053008 | 泰州 | 9 | 配电箱,户外,4回路400kVA。低压综合配电箱,AC380V,400kVA,四路,有补偿,进线熔断器式隔离开关,出线塑壳断路器,带剩余电流保护,电子式,带通信功能,补偿容量120kvar | 一次设备 | 开关柜（箱） | 配电箱 | JS01 |  | SGJSWZ00HTMM2420432-GW21345 | G1016008 | 4501801391 |  | RMB
161 | 01M1 | 泰州中心库 | 2504100086 | 500008512 | 配电箱,户外,4回路 | 个 | 1 | 0 | 0 | 20599.37 | 0 | 0 | 1 | 3 | HMC1 | 国网靖江市供电公司富阳路仓库 | 广鸿电气有限公司 | 资本性设备 |  |  | 资本性 |  |  |  | 1000014346 | 泰州 | 9 | 配电箱,户外,4回路400kVA。低压综合配电箱,AC380V,400kVA,四路,有补偿,进线熔断器式隔离开关,出线塑壳断路器,带剩余电流保护,电子式,带通信功能,补偿容量120kvar | 一次设备 | 开关柜（箱） | 配电箱 | JS01 |  | SGJSWZ00HTMM2420450-GW21324 | G1016008 | 4501801370 |  | RMB
162 | 01M2 |  |  | 500008512 | 配电箱,户外,4回路 | 个 | 61 | 0 | 0 | 1247900.01 | 0 | 0 | 0 | 0 |  |  |  | 资本性设备 | [7 empty] | 泰州 | 0 |  | 一次设备 | 开关柜（箱） | 配电箱 | JS01 | X |  | G1016008 |  |  | RMB
163 | 01M2 | 泰州中心库 | 2504100085 | 500008512 | 配电箱,户外,4回路 | 个 | 16 | 0 | 0 | 327318.03 | 0 | 0 | 1 | 8 | HMDA | 国网泰兴市供电公司科能路仓库 | 宁波共盛电气科技有限公司 | 资本性设备 |  |  | 资本性 |  |  |  | 1000200688 | 泰州 | 8 | 配电箱,户外,4回路400kVA。低压综合配电箱,AC380V,400kVA,四路,无补偿,进线熔断器式隔离开关,出线塑壳断路器,带剩余电流保护,电子式,带通信功能 | 一次设备 | 开关柜（箱） | 配电箱 | JS01 |  | SGJSWZ00HTMM2420443-GW21372 | G1016008 | 4501801418 |  | RMB
164 | 02M4 |  |  | 500008512 | 配电箱,户外,4回路 | 个 | 54 | 0 | 0 | 1116320.67 | 0 | 0 | 0 | 0 |  |  |  | 资本性设备 | [7 empty] | 泰州 | 0 |  | 一次设备 | 开关柜（箱） | 配电箱 | JS01 | X |  | G1016008 |  |  | RMB
165 | 02M4 | 姜涛 | 2408M02347 | 500009127 | 蓄电池组,DC12V,40Ah,阀控式密封 | 套 | 9 | 0 | 0 | 4221.24 | 0 | 0 | 3 | 86 | HMBQ | 国网兴化市供电公司五里西路仓库 | 江苏安方电力科技有限公司 | 资本性设备 |  |  | 资本性 |  |  |  | 1000006102 | 泰州 | 3 | 蓄电池,DC12V,40Ah,阀控式密封,数量1节。 | 二次设备 | 电源系统 | 蓄电池组 | JS01 |  | SGJSWZ00HTMM2401194-GW43271 | G1109007 | 4501741200 |  | RMB
166 | 01M0 | 吕颖 | 2401M04085 | 500009695 | 光纤配线架(ODF),≤72芯 | 套 | 259 | 0 | 0 | 1021396.26 | 0 | 0 | 9 | 247 | HMA1 | 国网泰州供电公司祥泰仓库 | 南京南瑞信息通信科技有限公司 | 资本性材料 |  |  | 资本性 |  |  |  | 1000229254 | 泰州 | 7 | 24芯，无机柜 | 通信设备 | 通信配线设备 | 光纤配线架(ODF) | JS01 |  | SGJSWZ00HTMM2406790 | G1212003 | 4501709804 |  | RMB
167 | 01M0 | 吕颖 | 2503M00599 | 500009956 | 接地短路故障指示器 | 台 | 45 | 0 | 0 | 8215.49 | 0 | 0 | 2 | 36 | HMA1 | 国网泰州供电公司祥泰仓库 | 江苏安方电力科技有限公司 | 成本性原材料 |  |  | 成本性 |  |  |  | 1000006102 | 泰州 | 7 | 接地短路故障指示器。普通 | 仪器仪表 | 高压试验仪器 | 接地短路故障指示器 | JS01 |  | SGJSWZ00HTMM2410366-GW12451 | G1304049 | 4501783921 |  | RMB
168 | 01M0 | 程叶 | 2312M05628 | 500009956 | 接地短路故障指示器 | 台 | 70 | 0 | 0 | 12819 | 0 | 0 | 3 | 65 | HMA1 | 国网泰州供电公司祥泰仓库 | 北京恒源利通电力技术有限公司 | 资本性设备 |  |  | 资本性 |  |  |  | 1000000036 | 泰州 | 7 | 接地短路故障指示器。普通 | 仪器仪表 | 高压试验仪器 | 接地短路故障指示器 | JS01 |  | SGJSWZ00HTMM2319628-GW52783 | G1304049 | 4501668802 |  | RMB
169 | 01M0 | 盛小勇 | 2504M05136 | 500009956 | 接地短路故障指示器 | 台 | 2 | 0 | 0 | 366.26 | 0 | 0 | 1 | 7 | HMA1 | 国网泰州供电公司祥泰仓库 | 江苏宏源电气有限责任公司 | 资本性设备 |  |  | 资本性 |  |  |  | 1000002982 | 泰州 | 7 | 接地短路故障指示器。普通 | 仪器仪表 | 高压试验仪器 | 接地短路故障指示器 | JS01 |  | SGJSWZ00HTMM2500309-GW22092 | G1304049 | 4501802578 |  | RMB
170 | 01M0 | 姜程程 | 2504M05286 | 500009956 | 接地短路故障指示器 | 台 | 4 | 0 | 0 | 732.51 | 0 | 0 | 1 | 7 | HMA1 | 国网泰州供电公司祥泰仓库 | 江苏宏源电气有限责任公司 | 资本性设备 |  |  | 资本性 |  |  |  | 1000002982 | 泰州 | 7 | 接地短路故障指示器。普通 | 仪器仪表 | 高压试验仪器 | 接地短路故障指示器 | JS01 |  | SGJSWZ00HTMM2500309-GW22093 | G1304049 | 4501802579 |  | RMB
171 | 01M1 | 程叶 | 2312M05626 | 500009956 | 接地短路故障指示器 | 台 | 113 | 0 | 0 | 20700 | 0 | 0 | 1 | 6 | HMC1 | 国网靖江市供电公司富阳路仓库 | 北京恒源利通电力技术有限公司 | 资本性设备 |  |  | 资本性 |  |  |  | 1000000036 | 泰州 | 7 | 接地短路故障指示器。普通 | 仪器仪表 | 高压试验仪器 | 接地短路故障指示器 | JS01 |  | SGJSWZ00HTMM2319628-GW52784 | G1304049 | 4501668803 |  | RMB
172 | 01M1 | 程叶 | 2312M05634 | 500009956 | 接地短路故障指示器 | 台 | 200 | 0 | 0 | 36637.17 | 0 | 0 | 1 | 1 | HMC1 | 国网靖江市供电公司富阳路仓库 | 北京恒源利通电力技术有限公司 | 资本性设备 |  |  | 资本性 |  |  |  | 1000000036 | 泰州 | 7 | 接地短路故障指示器。普通 | 仪器仪表 | 高压试验仪器 | 接地短路故障指示器 | JS01 |  | SGJSWZ00HTMM2319628-GW52784 | G1304049 | 4501668803 |  | RMB
173 | 01M1 | 程叶 | 2312M05637 | 500009956 | 接地短路故障指示器 | 台 | 200 | 0 | 0 | 36637.17 | 0 | 0 | 1 | 1 | HMC1 | 国网靖江市供电公司富阳路仓库 | 北京恒源利通电力技术有限公司 | 资本性设备 |  |  | 资本性 |  |  |  | 1000000036 | 泰州 | 7 | 接地短路故障指示器。普通 | 仪器仪表 | 高压试验仪器 | 接地短路故障指示器 | JS01 |  | SGJSWZ00HTMM2319628-GW52779 | G1304049 | 4501668798 |  | RMB
174 | 01M1 | 程叶 | 2312M05647 | 500009956 | 接地短路故障指示器 | 台 | 200 | 0 | 0 | 36637.16 | 0 | 0 | 1 | 1 | HMC1 | 国网靖江市供电公司富阳路仓库 | 北京恒源利通电力技术有限公司 | 资本性设备 |  |  | 资本性 |  |  |  | 1000000036 | 泰州 | 7 | 接地短路故障指示器。普通 | 仪器仪表 | 高压试验仪器 | 接地短路故障指示器 | JS01 |  | SGJSWZ00HTMM2319628-GW52779 | G1304049 | 4501668798 |  | RMB
175 | 01M2 | 程叶 | 2312M05627 | 500009956 | 接地短路故障指示器 | 台 | 2 | 0 | 0 | 365.97 | 0 | 0 | 7 | 182 | 93MD | 泰兴市供电公司借用物资库 | 北京恒源利通电力技术有限公司 | 资本性设备 |  |  | 资本性 |  |  |  | 1000000036 | 泰州 | 7 | 接地短路故障指示器。普通 | 仪器仪表 | 高压试验仪器 | 接地短路故障指示器 | JS01 |  | SGJSWZ00HTMM2319628-GW52782 | G1304049 | 4501668801 |  | RMB
176 | 01M2 | 王鑫 | 2412M08194 | 500009956 | 接地短路故障指示器 | 台 | 3 | 0 | 0 | 548.96 | 0 | 0 | 4 | 91 | 93MD | 泰兴市供电公司借用物资库 | 江苏宏源电气有限责任公司 | 资本性设备 |  |  | 资本性 |  |  |  | 1000002982 | 泰州 | 7 | 接地短路故障指示器。普通 | 仪器仪表 | 高压试验仪器 | 接地短路故障指示器 | JS01 |  | SGJSWZ00HTMM2401208-GW58797 | G1304049 | 4501768169 |  | RMB
177 | 01M2 | 王鑫 | 2412M08192 | 500009956 | 接地短路故障指示器 | 台 | 98 | 0 | 0 | 17932.77 | 0 | 0 | 4 | 91 | HMDA | 国网泰兴市供电公司科能路仓库 | 江苏宏源电气有限责任公司 | 资本性设备 |  |  | 资本性 |  |  |  | 1000002982 | 泰州 | 7 | 接地短路故障指示器。普通 | 仪器仪表 | 高压试验仪器 | 接地短路故障指示器 | JS01 |  | SGJSWZ00HTMM2401208-GW58797 | G1304049 | 4501768169 |  | RMB
178 | 02M4 |  |  | 500009956 | 接地短路故障指示器 | 台 | 400 | 0 | 0 | 73266.98 | 0 | 0 | 0 | 0 |  |  |  | 资本性设备 | [7 empty] | 泰州 | 0 |  | 仪器仪表 | 高压试验仪器 | 接地短路故障指示器 | JS01 | X |  | G1304049 |  |  | RMB
179 | 02M4 | 程叶 | 2312M05662 | 500009956 | 接地短路故障指示器 | 台 | 1 | 0 | 0 | 183.17 | 0 | 0 | 5 | 121 | HMBQ | 国网兴化市供电公司五里西路仓库 | 北京恒源利通电力技术有限公司 | 资本性设备 |  |  | 资本性 |  |  |  | 1000000036 | 泰州 | 7 | 接地短路故障指示器。普通 | 仪器仪表 | 高压试验仪器 | 接地短路故障指示器 | JS01 |  | SGJSWZ00HTMM2319628-GW52769 | G1304049 | 4501668788 |  | RMB
180 | 01M2 | 王鑫 | 2504M05280 | 500010604 | 防鸟设备 | 台 | 823 | 0 | 0 | 22861.9 | 0 | 0 | 2 | 31 | HMDA | 国网泰兴市供电公司科能路仓库 | 河北黑牛电力金具有限公司 | 资本性设备 |  |  | 资本性 |  |  |  | 1000151245 | 泰州 | 9 | 防鸟设备。风动驱鸟器，安装于杆塔、构架上，底座磁性可吸附。 | 辅助设备设施 | 电力设施安全防护防盗、消防系统 | 防鸟设备 | JS01 |  | SGJSWZ00HTMM2500281-GW22891 | G1502009 | 4501803387 |  | RMB
181 | 02M4 | 张淏凌 | 2502M01429 | 500010604 | 防鸟设备 | 台 | 39 | 0 | 0 | 14540.4 | 0 | 0 | 4 | 93 | HMBQ | 国网兴化市供电公司五里西路仓库 | 江苏旭乾智能科技有限公司 | 成本性原材料 |  |  | 成本性 |  |  |  | 1001159307 | 泰州 | 2 | 防鸟设备。防鸟刺 | 辅助设备设施 | 电力设施安全防护防盗、消防系统 | 防鸟设备 | JS01 |  | SGJSWZ00HTMM2410456-GW07886 | G1502009 | 4501778071 |  | RMB
182 | 01M2 | 王鑫 | 2504M07090 | 500011662 | 防火板 | 平方米 | 107.07 | 0 | 0 | 13905.83 | 0 | 0 | 1 | 6 | HMDA | 国网泰兴市供电公司科能路仓库 | 河南省利安消防器材有限公司 | 资本性设备 |  |  | 资本性 |  |  |  | 1000008573 | 泰州 | 9 | 防火封堵板材，用于电缆预留孔洞,厚度12mm（防火封堵板材） | 建筑材料 | 建材 | 防火板 | JS01 |  | SGJSWZ00HTMM2500018-GW25542 | G1701016 | 4501806772 |  | RMB
183 | 01M2 | 王鑫 | 2504M07091 | 500011662 | 防火板 | 平方米 | 19 | 0 | 0 | 2467.65 | 0 | 0 | 1 | 6 | HMDA | 国网泰兴市供电公司科能路仓库 | 河南省利安消防器材有限公司 | 资本性设备 |  |  | 资本性 |  |  |  | 1000008573 | 泰州 | 9 | 防火封堵板材，用于电缆预留孔洞,厚度12mm（防火封堵板材） | 建筑材料 | 建材 | 防火板 | JS01 |  | SGJSWZ00HTMM2500018-GW25542 | G1701016 | 4501806772 |  | RMB
184 | 01M2 | 王鑫 | 2504M07092 | 500011662 | 防火板 | 平方米 | 38 | 0 | 0 | 4935.29 | 0 | 0 | 1 | 6 | HMDA | 国网泰兴市供电公司科能路仓库 | 河南省利安消防器材有限公司 | 资本性设备 |  |  | 资本性 |  |  |  | 1000008573 | 泰州 | 9 | 防火封堵板材，用于电缆预留孔洞,厚度12mm（防火封堵板材） | 建筑材料 | 建材 | 防火板 | JS01 |  | SGJSWZ00HTMM2500018-GW25542 | G1701016 | 4501806772 |  | RMB
185 | 01M2 | 王鑫 | 2504M07093 | 500011662 | 防火板 | 平方米 | 30 | 0 | 0 | 3896.28 | 0 | 0 | 1 | 6 | HMDA | 国网泰兴市供电公司科能路仓库 | 河南省利安消防器材有限公司 | 资本性设备 |  |  | 资本性 |  |  |  | 1000008573 | 泰州 | 9 | 防火封堵板材，用于电缆预留孔洞,厚度12mm（防火封堵板材） | 建筑材料 | 建材 | 防火板 | JS01 |  | SGJSWZ00HTMM2500018-GW25542 | G1701016 | 4501806772 |  | RMB
186 | 01M2 | 王鑫 | 2504M07094 | 500011662 | 防火板 | 平方米 | 16 | 0 | 0 | 2078.02 | 0 | 0 | 1 | 6 | HMDA | 国网泰兴市供电公司科能路仓库 | 河南省利安消防器材有限公司 | 资本性设备 |  |  | 资本性 |  |  |  | 1000008573 | 泰州 | 9 | 防火封堵板材，用于电缆预留孔洞,厚度12mm（防火封堵板材） | 建筑材料 | 建材 | 防火板 | JS01 |  | SGJSWZ00HTMM2500018-GW25542 | G1701016 | 4501806772 |  | RMB
187 | 01M2 | 王鑫 | 2504M07095 | 500011662 | 防火板 | 平方米 | 10 | 0 | 0 | 1298.76 | 0 | 0 | 1 | 6 | HMDA | 国网泰兴市供电公司科能路仓库 | 河南省利安消防器材有限公司 | 资本性设备 |  |  | 资本性 |  |  |  | 1000008573 | 泰州 | 9 | 防火封堵板材，用于电缆预留孔洞,厚度12mm（防火封堵板材） | 建筑材料 | 建材 | 防火板 | JS01 |  | SGJSWZ00HTMM2500018-GW25542 | G1701016 | 4501806772 |  | RMB
188 | 01M2 | 王鑫 | 2504M07096 | 500011662 | 防火板 | 平方米 | 23 | 0 | 0 | 2987.15 | 0 | 0 | 1 | 6 | HMDA | 国网泰兴市供电公司科能路仓库 | 河南省利安消防器材有限公司 | 资本性设备 |  |  | 资本性 |  |  |  | 1000008573 | 泰州 | 9 | 防火封堵板材，用于电缆预留孔洞,厚度12mm（防火封堵板材） | 建筑材料 | 建材 | 防火板 | JS01 |  | SGJSWZ00HTMM2500018-GW25542 | G1701016 | 4501806772 |  | RMB
189 | 01M3 | 丁健春 | 2404M03260 | 500011662 | 防火板 | 平方米 | 40.54 | 0 | 0 | 5186.58 | 0 | 0 | 10 | 276 | HME1 | 国网姜堰供电公司天目路仓库 | 伟诚防火科技集团有限公司 | 资本性设备 |  |  | 资本性 |  |  |  | 1000468443 | 泰州 | 10 | 防火隔板，用于防火分隔,厚度10mm | 建筑材料 | 建材 | 防火板 | JS01 |  | SGJSWZ00HTMM2261355-GW24112 | G1701016 | 4501703670 |  | RMB
190 | 02M4 | 朱磊磊 | 2409M00725 | 500011662 | 防火板 | 平方米 | 0 | 0 | 64.8 | 0 | 0 | 8665.04 | 7 | 204 | HMBQ | 国网兴化市供电公司五里西路仓库 | 常州德高电力工程有限公司 | 资本性设备 |  |  | 资本性 |  |  |  | 1000176999 | 泰州 | 5 | 防火封堵板材，用于预留孔洞,厚度12mm（防火封堵板材） | 建筑材料 | 建材 | 防火板 | JS01 |  | SGJSWZ00HTMM2102020-GW44580 | G1701016 | 4501743270 |  | RMB
191 | 02M4 | 姜涛 | 2410M07529 | 500011662 | 防火板 | 平方米 | 29.049 | 0 | 0 | 3884.43 | 0 | 0 | 4 | 98 | HMBQ | 国网兴化市供电公司五里西路仓库 | 河南省利安消防器材有限公司 | 资本性设备 |  |  | 资本性 |  |  |  | 1000008573 | 泰州 | 9 | 防火封堵板材，用于电缆预留孔洞,厚度12mm（防火封堵板材） | 建筑材料 | 建材 | 防火板 | JS01 |  | SGJSWZ00HTMM2401086-GW50825 | G1701016 | 4501753146 |  | RMB
192 | 02M4 | 强诗佳 | 2406M05052 | 500011665 | 阻火包 | 个 | 0 | 0 | 1120 | 0 | 0 | 7627.2 | 11 | 322 | HMBQ | 国网兴化市供电公司五里西路仓库 | 淮安市国安消防器材制造有限公司 | 成本性原材料 |  |  | 成本性 |  |  |  | 1001177684 | 泰州 | 3 | 阻火包 | 建筑材料 | 建材 | 阻火包 | JS01 |  | SGJSWZ00HTMM2401121-GW30576 | G1701019 | 4501721097 |  | RMB
193 | 02M4 | 朱磊磊 | 2409M00728 | 500011665 | 阻火包 | 个 | 0 | 5266 | 244 | 0 | 35883.39 | 1662.66 | 7 | 204 | HMBQ | 国网兴化市供电公司五里西路仓库 | 淮安市国安消防器材制造有限公司 | 资本性设备 |  |  | 资本性 |  |  |  | 1001177684 | 泰州 | 3 | 阻火包 | 建筑材料 | 建材 | 阻火包 | JS01 |  | SGJSWZ00HTMM2401121-GW44767 | G1701019 | 4501743466 |  | RMB
194 | 02M4 | 姜涛 | 2410M03706 | 500011665 | 阻火包 | 个 | 0 | 104 | 0 | 0 | 708.67 | 0 | 7 | 190 | HMBQ | 国网兴化市供电公司五里西路仓库 | 淮安市国安消防器材制造有限公司 | 资本性设备 |  |  | 资本性 |  |  |  | 1001177684 | 泰州 | 3 | 阻火包 | 建筑材料 | 建材 | 阻火包 | JS01 |  | SGJSWZ00HTMM2410419-GW50750 | G1701019 | 4501753055 |  | RMB
195 | 02M4 | 姜涛 | 2410M03710 | 500011665 | 阻火包 | 个 | 14 | 0 | 0 | 95.4 | 0 | 0 | 4 | 93 | HMBQ | 国网兴化市供电公司五里西路仓库 | 淮安市国安消防器材制造有限公司 | 资本性设备 |  |  | 资本性 |  |  |  | 1001177684 | 泰州 | 3 | 阻火包 | 建筑材料 | 建材 | 阻火包 | JS01 |  | SGJSWZ00HTMM2410419-GW50750 | G1701019 | 4501753055 |  | RMB
196 | 01M3 | 马小茹 | 2410M05049 | 500011727 | 防火涂料 | 千克 | 50 | 0 | 0 | 1769.91 | 0 | 0 | 5 | 150 | HME1 | 国网姜堰供电公司天目路仓库 | 伟诚防火科技集团有限公司 | 资本性设备 |  |  | 资本性 |  |  |  | 1000468443 | 泰州 | 8 | 防火涂料，水性，通用 | 燃料化工 | 化工 | 防火涂料 | JS01 |  | SGJSWZ00HTMM2400980-GW50606 | G1802010 | 4501752908 |  | RMB
197 | 02M4 | 姜涛 | 2505M00515 | 500011727 | 防火涂料 | 千克 | 19.453 | 0 | 0 | 671.39 | 0 | 0 | 1 | 2 | HMBQ | 国网兴化市供电公司五里西路仓库 | 伟诚防火科技集团有限公司 | 资本性设备 |  |  | 资本性 |  |  |  | 1000468443 | 泰州 | 8 | 防火涂料，水性，通用 | 燃料化工 | 化工 | 防火涂料 | JS01 |  | SGJSWZ00HTMM2500305-GW29248 | G1802010 | 4501811251 |  | RMB
198 | 01M2 | 王鑫 | 2502M02685 | 500011738 | 防火堵料 | 千克 | 20 | 0 | 0 | 126.35 | 0 | 0 | 2 | 59 | 93MD | 泰兴市供电公司借用物资库 | 江阴市尤乐防火阻燃材料有限公司 | 成本性原材料 |  |  | 成本性 |  |  |  | 1000103114 | 泰州 | 9 | 材质：无机；耐火等级：A2级 | 燃料化工 | 化工 | 防火堵料 | JS01 |  | SGJSWZ00HTMM2500308-GW09263 | G1802020 | 4501779598 |  | RMB
199 | 01M2 | 王鑫 | 2410M03640 | 500011738 | 防火堵料 | 千克 | 30 | 0 | 0 | 249.58 | 0 | 0 | 6 | 177 | 93MD | 泰兴市供电公司借用物资库 | 河北凯华防火材料有限公司 | 资本性设备 |  |  | 资本性 |  |  |  | 1001177673 | 泰州 | 9 | 材质：无机；耐火等级：A2级 | 燃料化工 | 化工 | 防火堵料 | JS01 |  | SGJSWZ00HTMM2410390-GW50737 | G1802020 | 4501753041 |  | RMB
200 | 01M2 | 周傅乐 | 2412M01738 | 500011738 | 防火堵料 | 千克 | 10 | 0 | 0 | 63.17 | 0 | 0 | 5 | 146 | HMDA | 国网泰兴市供电公司科能路仓库 | 江苏欣安新材料技术有限公司 | 成本性原材料 |  |  | 成本性 |  |  |  | 1000071312 | 泰州 | 5 | 防火密封胶，膨胀型 | 燃料化工 | 化工 | 防火堵料 | JS01 |  | SGJSWZ00HTMM2102027-GW56441 | G1802020 | 4501763642 |  | RMB
201 | 01M2 | 周傅乐 | 2412M08261 | 500011738 | 防火堵料 | 千克 | 10 | 0 | 0 | 63.17 | 0 | 0 | 5 | 146 | HMDA | 国网泰兴市供电公司科能路仓库 | 江苏欣安新材料技术有限公司 | 成本性原材料 |  |  | 成本性 |  |  |  | 1000071312 | 泰州 | 5 | 防火密封胶，膨胀型 | 燃料化工 | 化工 | 防火堵料 | JS01 |  | SGJSWZ00HTMM2102027-GW59274 | G1802020 | 4501768646 |  | RMB
202 | 01M2 | 王鑫 | 2502M02685 | 500011738 | 防火堵料 | 千克 | 405.3 | 0 | 0 | 2560.48 | 0 | 0 | 2 | 59 | HMDA | 国网泰兴市供电公司科能路仓库 | 江阴市尤乐防火阻燃材料有限公司 | 成本性原材料 |  |  | 成本性 |  |  |  | 1000103114 | 泰州 | 9 | 材质：无机；耐火等级：A2级 | 燃料化工 | 化工 | 防火堵料 | JS01 |  | SGJSWZ00HTMM2500308-GW09263 | G1802020 | 4501779598 |  | RMB
203 | 01M3 | 程叶 | 2402M01092 | 500011738 | 防火堵料 | 千克 | 500 | 0 | 0 | 4287.89 | 0 | 0 | 1 | 7 | HME1 | 国网姜堰供电公司天目路仓库 | 江阴市尤乐防火阻燃材料有限公司 | 资本性设备 |  |  | 资本性 |  |  |  | 1000103114 | 泰州 | 10 | 材质：有机；耐火等级：A2级（柔性有机堵料） | 燃料化工 | 化工 | 防火堵料 | JS01 |  | SGJSWZ00HTMM2401202-GW06519 | G1802020 | 4501680813 |  | RMB
204 | 01M3 | 程叶 | 2402M01093 | 500011738 | 防火堵料 | 千克 | 500 | 0 | 0 | 4287.89 | 0 | 0 | 1 | 7 | HME1 | 国网姜堰供电公司天目路仓库 | 江阴市尤乐防火阻燃材料有限公司 | 资本性设备 |  |  | 资本性 |  |  |  | 1000103114 | 泰州 | 10 | 材质：有机；耐火等级：A2级（柔性有机堵料） | 燃料化工 | 化工 | 防火堵料 | JS01 |  | SGJSWZ00HTMM2401202-GW06513 | G1802020 | 4501680807 |  | RMB
205 | 01M3 | 程叶 | 2402M01094 | 500011738 | 防火堵料 | 千克 | 500 | 0 | 0 | 4287.89 | 0 | 0 | 1 | 7 | HME1 | 国网姜堰供电公司天目路仓库 | 江阴市尤乐防火阻燃材料有限公司 | 资本性设备 |  |  | 资本性 |  |  |  | 1000103114 | 泰州 | 10 | 材质：有机；耐火等级：A2级（柔性有机堵料） | 燃料化工 | 化工 | 防火堵料 | JS01 |  | SGJSWZ00HTMM2401202-GW06512 | G1802020 | 4501680806 |  | RMB
206 | 01M3 | 马小茹 | 2412M07775 | 500011738 | 防火堵料 | 千克 | 1104.25 | 0 | 0 | 9469.83 | 0 | 0 | 5 | 150 | HME1 | 国网姜堰供电公司天目路仓库 | 伟诚防火科技集团有限公司 | 资本性设备 |  |  | 资本性 |  |  |  | 1000468443 | 泰州 | 10 | 材质：有机；耐火等级：A2级（柔性有机堵料） | 燃料化工 | 化工 | 防火堵料 | JS01 |  | SGJSWZ00HTMM2417388-GW59653 | G1802020 | 4501769025 |  | RMB
207 | 02M4 | 朱磊磊 | 2409M00726 | 500011738 | 防火堵料 | 千克 | 877.8 | 0 | 0 | 7497.06 | 0 | 0 | 4 | 93 | HMBQ | 国网兴化市供电公司五里西路仓库 | 江阴市尤乐防火阻燃材料有限公司 | 资本性设备 |  |  | 资本性 |  |  |  | 1000103114 | 泰州 | 10 | 材质：有机；耐火等级：A2级（柔性有机堵料） | 燃料化工 | 化工 | 防火堵料 | JS01 |  | SGJSWZ00HTMM2401202-GW44496 | G1802020 | 4501743185 |  | RMB
208 | 02M4 | 姜涛 | 2502M03010 | 500011738 | 防火堵料 | 千克 | 1.06 | 0 | 0 | 9.05 | 0 | 0 | 1 | 2 | HMBQ | 国网兴化市供电公司五里西路仓库 | 河北军辉安防科技股份有限公司 | 资本性设备 |  |  | 资本性 |  |  |  | 1000020730 | 泰州 | 10 | 材质：有机；耐火等级：A2级（柔性有机堵料） | 燃料化工 | 化工 | 防火堵料 | JS01 |  | SGJSWZ00HTMM2500301-GW09025 | G1802020 | 4501779360 |  | RMB
209 | 01M0 |  |  | 500011762 | 固化剂 | 千克 | 50 | 0 | 0 | 21582.4 | 0 | 0 | 0 | 0 |  |  |  | 资本性设备 | [7 empty] | 泰州 | 0 |  | 燃料化工 | 化工 | 固化剂 | JS01 | X |  | G1802043 |  |  | RMB
210 | 01M2 | 姜涛 | 2410M03844 | 500011762 | 固化剂 | 千克 | 47.9 | 0 | 0 | 20897.96 | 0 | 0 | 4 | 93 | HMDA | 国网泰兴市供电公司科能路仓库 | 江苏宏源电气有限责任公司 | 资本性设备 |  |  | 资本性 |  |  |  | 1000002982 | 泰州 | 5 | 电缆外层加固用固化剂（不发泡型），具有阻燃、防水、防凝露功能 | 燃料化工 | 化工 | 固化剂 | JS01 |  | SGJSWZ00HTMM2410386-GW49470 | G1802043 | 4501751764 |  | RMB
211 | 01M2 | 姜涛 | 2410M03845 | 500011762 | 固化剂 | 千克 | 50 | 0 | 0 | 21814.16 | 0 | 0 | 4 | 93 | HMDA | 国网泰兴市供电公司科能路仓库 | 江苏宏源电气有限责任公司 | 资本性设备 |  |  | 资本性 |  |  |  | 1000002982 | 泰州 | 5 | 电缆外层加固用固化剂（不发泡型），具有阻燃、防水、防凝露功能 | 燃料化工 | 化工 | 固化剂 | JS01 |  | SGJSWZ00HTMM2410386-GW49470 | G1802043 | 4501751764 |  | RMB
212 | 01M2 | 姜涛 | 2410M03846 | 500011762 | 固化剂 | 千克 | 50 | 0 | 0 | 21814.16 | 0 | 0 | 4 | 93 | HMDA | 国网泰兴市供电公司科能路仓库 | 江苏宏源电气有限责任公司 | 资本性设备 |  |  | 资本性 |  |  |  | 1000002982 | 泰州 | 5 | 电缆外层加固用固化剂（不发泡型），具有阻燃、防水、防凝露功能 | 燃料化工 | 化工 | 固化剂 | JS01 |  | SGJSWZ00HTMM2410386-GW49470 | G1802043 | 4501751764 |  | RMB
213 | 01M2 | 姜涛 | 2410M03847 | 500011762 | 固化剂 | 千克 | 50 | 0 | 0 | 21814.16 | 0 | 0 | 4 | 93 | HMDA | 国网泰兴市供电公司科能路仓库 | 江苏宏源电气有限责任公司 | 资本性设备 |  |  | 资本性 |  |  |  | 1000002982 | 泰州 | 5 | 电缆外层加固用固化剂（不发泡型），具有阻燃、防水、防凝露功能 | 燃料化工 | 化工 | 固化剂 | JS01 |  | SGJSWZ00HTMM2410386-GW49470 | G1802043 | 4501751764 |  | RMB
214 | 01M2 | 姜涛 | 2410M03849 | 500011762 | 固化剂 | 千克 | 50 | 0 | 0 | 21814.15 | 0 | 0 | 4 | 93 | HMDA | 国网泰兴市供电公司科能路仓库 | 江苏宏源电气有限责任公司 | 资本性设备 |  |  | 资本性 |  |  |  | 1000002982 | 泰州 | 5 | 电缆外层加固用固化剂（不发泡型），具有阻燃、防水、防凝露功能 | 燃料化工 | 化工 | 固化剂 | JS01 |  | SGJSWZ00HTMM2410386-GW49470 | G1802043 | 4501751764 |  | RMB
215 | 01M3 | 马小茹 | 2412M07782 | 500011762 | 固化剂 | 千克 | 294 | 0 | 0 | 128915.11 | 0 | 0 | 5 | 149 | HME1 | 国网姜堰供电公司天目路仓库 | 阿佩泰克(南京)开关设备制造有限公司 | 资本性设备 |  |  | 资本性 |  |  |  | 1001809686 | 泰州 | 6 | 电缆外层加固用固化剂（发泡型），具有阻燃、防水、防凝露功能 | 燃料化工 | 化工 | 固化剂 | JS01 |  | SGJSWZ00HTMM2401006-GW59798 | G1802043 | 4501769170 |  | RMB
216 | 02M4 | 姜涛 | 2410M03835 | 500011762 | 固化剂 | 千克 | 5 | 0 | 0 | 2181.42 | 0 | 0 | 4 | 93 | HMBQ | 国网兴化市供电公司五里西路仓库 | 江苏宏源电气有限责任公司 | 资本性设备 |  |  | 资本性 |  |  |  | 1000002982 | 泰州 | 5 | 电缆外层加固用固化剂（不发泡型），具有阻燃、防水、防凝露功能 | 燃料化工 | 化工 | 固化剂 | JS01 |  | SGJSWZ00HTMM2410386-GW49470 | G1802043 | 4501751764 |  | RMB
217 | 02M4 | 姜涛 | 2410M03836 | 500011762 | 固化剂 | 千克 | 39 | 0 | 0 | 17015.04 | 0 | 0 | 4 | 93 | HMBQ | 国网兴化市供电公司五里西路仓库 | 江苏宏源电气有限责任公司 | 资本性设备 |  |  | 资本性 |  |  |  | 1000002982 | 泰州 | 5 | 电缆外层加固用固化剂（不发泡型），具有阻燃、防水、防凝露功能 | 燃料化工 | 化工 | 固化剂 | JS01 |  | SGJSWZ00HTMM2410386-GW49470 | G1802043 | 4501751764 |  | RMB
218 | 02M4 | 姜涛 | 2410M03838 | 500011762 | 固化剂 | 千克 | 30 | 0 | 0 | 13088.49 | 0 | 0 | 4 | 93 | HMBQ | 国网兴化市供电公司五里西路仓库 | 江苏宏源电气有限责任公司 | 资本性设备 |  |  | 资本性 |  |  |  | 1000002982 | 泰州 | 5 | 电缆外层加固用固化剂（不发泡型），具有阻燃、防水、防凝露功能 | 燃料化工 | 化工 | 固化剂 | JS01 |  | SGJSWZ00HTMM2410386-GW49470 | G1802043 | 4501751764 |  | RMB
219 | 02M4 | 姜涛 | 2410M03851 | 500011762 | 固化剂 | 千克 | 7.44 | 0 | 0 | 3245.95 | 0 | 0 | 4 | 93 | HMBQ | 国网兴化市供电公司五里西路仓库 | 江苏宏源电气有限责任公司 | 资本性设备 |  |  | 资本性 |  |  |  | 1000002982 | 泰州 | 5 | 电缆外层加固用固化剂（不发泡型），具有阻燃、防水、防凝露功能 | 燃料化工 | 化工 | 固化剂 | JS01 |  | SGJSWZ00HTMM2410386-GW49470 | G1802043 | 4501751764 |  | RMB
220 | 01M2 | 周傅乐 | 2412M08291 | 500013631 | 复合材料管,PVC,DN50 | 米 | 217 | 0 | 0 | 2163.59 | 0 | 0 | 1 | 2 | HMDA | 国网泰兴市供电公司科能路仓库 | 火炬电气集团有限公司 | 成本性原材料 |  |  | 成本性 |  |  |  | 1000000304 | 泰州 | 2 | 复合材料管 | 五金材料 | 水暖材料 | 复合材料管 | JS01 |  | SGJSWZ00HTMM2410427-GW58549 | G1903014 | 4501767921 |  | RMB
221 | 01M2 | 周傅乐 | 2412M08293 | 500013631 | 复合材料管,PVC,DN50 | 米 | 300 | 0 | 0 | 2991.14 | 0 | 0 | 1 | 2 | HMDA | 国网泰兴市供电公司科能路仓库 | 火炬电气集团有限公司 | 成本性原材料 |  |  | 成本性 |  |  |  | 1000000304 | 泰州 | 2 | 复合材料管 | 五金材料 | 水暖材料 | 复合材料管 | JS01 |  | SGJSWZ00HTMM2410427-GW58549 | G1903014 | 4501767921 |  | RMB
222 | 01M2 | 周傅乐 | 2504M07044 | 500013631 | 复合材料管,PVC,DN50 | 米 | 1000 | 0 | 0 | 9970.47 | 0 | 0 | 1 | 17 | HMDA | 国网泰兴市供电公司科能路仓库 | 江苏远通塑胶制品有限公司 | 成本性原材料 |  |  | 成本性 |  |  |  | 1000871525 | 泰州 | 2 | 复合材料管 | 五金材料 | 水暖材料 | 复合材料管 | JS01 |  | SGJSWZ00HTMM2500077-GW26843 | G1903014 | 4501808074 |  | RMB
223 | 01M3 | 宋晓青 | 2412M07307 | 500013631 | 复合材料管,PVC,DN50 | 米 | 826 | 0 | 0 | 10229.14 | 0 | 0 | 6 | 153 | HME1 | 国网姜堰供电公司天目路仓库 | 浙江忠创实业有限公司 | 成本性原材料 |  |  | 成本性 |  |  |  | 1000469954 | 泰州 | 2 | 复合材料管 | 五金材料 | 水暖材料 | 复合材料管 | JS01 |  | SGJSWZ00HTMM2410414-GW57957 | G1903014 | 4501766758 |  | RMB
224 | 01M3 | 马小茹 | 2501M02971 | 500013631 | 复合材料管,PVC,DN50 | 米 | 500 | 0 | 0 | 4203.54 | 0 | 0 | 4 | 100 | HME1 | 国网姜堰供电公司天目路仓库 | 江苏远通塑胶制品有限公司 | 资本性设备 |  |  | 资本性 |  |  |  | 1000871525 | 泰州 | 2 | 复合材料管 | 五金材料 | 水暖材料 | 复合材料管 | JS01 |  | SGJSWZ00HTMM2500077-GW05025 | G1903014 | 4501774940 |  | RMB
225 | 01M3 | 马小茹 | 2502M01189 | 500013631 | 复合材料管,PVC,DN50 | 米 | 500 | 0 | 0 | 4203.54 | 0 | 0 | 4 | 100 | HME1 | 国网姜堰供电公司天目路仓库 | 江苏远通塑胶制品有限公司 | 资本性设备 |  |  | 资本性 |  |  |  | 1000871525 | 泰州 | 2 | 复合材料管 | 五金材料 | 水暖材料 | 复合材料管 | JS01 |  | SGJSWZ00HTMM2500077-GW07855 | G1903014 | 4501778040 |  | RMB
226 | 01M3 | 宋晓青 | 2408M00081 | 500013634 | 复合材料管,PVC,DN32 | 米 | 1800 | 0 | 0 | 12902.64 | 0 | 0 | 1 | 1 | HME1 | 国网姜堰供电公司天目路仓库 | 苏州九维电气制造有限公司 | 成本性原材料 |  |  | 成本性 |  |  |  | 1000276558 | 泰州 | 2 | 复合材料管 | 五金材料 | 水暖材料 | 复合材料管 | JS01 |  | SGJSWZ00HTMM2410407-GW41095 | G1903014 | 4501738671 |  | RMB
227 | 01M3 | 宋晓青 | 2408M00082 | 500013634 | 复合材料管,PVC,DN32 | 米 | 1800 | 0 | 0 | 12902.64 | 0 | 0 | 1 | 1 | HME1 | 国网姜堰供电公司天目路仓库 | 苏州九维电气制造有限公司 | 成本性原材料 |  |  | 成本性 |  |  |  | 1000276558 | 泰州 | 2 | 复合材料管 | 五金材料 | 水暖材料 | 复合材料管 | JS01 |  | SGJSWZ00HTMM2410407-GW41095 | G1903014 | 4501738671 |  | RMB
228 | 01M3 | 宋晓青 | 2408M00083 | 500013634 | 复合材料管,PVC,DN32 | 米 | 1800 | 0 | 0 | 12902.65 | 0 | 0 | 1 | 1 | HME1 | 国网姜堰供电公司天目路仓库 | 苏州九维电气制造有限公司 | 成本性原材料 |  |  | 成本性 |  |  |  | 1000276558 | 泰州 | 2 | 复合材料管 | 五金材料 | 水暖材料 | 复合材料管 | JS01 |  | SGJSWZ00HTMM2410407-GW41095 | G1903014 | 4501738671 |  | RMB
229 | 01M0 | 姚骥 | 2411M01874 | 500013972 | 锥形水泥杆,非预应力,整根杆,12m,190mm,M | 根 | 2 | 0 | 0 | 3249.12 | 0 | 0 | 7 | 190 | 93MA | 泰州供电公司借用物资库 | 连云港强连铁塔制造有限公司 | 资本性设备 |  |  | 资本性 |  |  |  | 1000121598 | 泰州 | 2 | 配网，无根部法兰。非预应力,整根杆 | 装置性材料 | 杆塔类 | 锥形水泥杆 | JS01 |  | SGJSWZ00HTMM2410163-GW54948 | G1401002 | 4501759756 |  | RMB
230 | 01M0 | 姚骥 | 2411M01879 | 500013972 | 锥形水泥杆,非预应力,整根杆,12m,190mm,M | 根 | 2 | 0 | 0 | 3249.12 | 0 | 0 | 4 | 93 | 93MA | 泰州供电公司借用物资库 | 连云港强连铁塔制造有限公司 | 资本性设备 |  |  | 资本性 |  |  |  | 1000121598 | 泰州 | 2 | 配网，无根部法兰。非预应力,整根杆 | 装置性材料 | 杆塔类 | 锥形水泥杆 | JS01 |  | SGJSWZ00HTMM2410163-GW54948 | G1401002 | 4501759756 |  | RMB
231 | 01M0 | 姚骥 | 2503M00332 | 500013972 | 锥形水泥杆,非预应力,整根杆,12m,190mm,M | 根 | 0 | 0 | 4 | 0 | 0 | 6498.24 | 3 | 63 | HMA1 | 国网泰州供电公司祥泰仓库 | 盐城市万海水泥制品有限公司 | 资本性设备 |  |  | 资本性 |  |  |  | 1000528313 | 泰州 | 2 | 配网，无根部法兰。非预应力,整根杆 | 装置性材料 | 杆塔类 | 锥形水泥杆 | JS01 |  | SGJSWZ00HTMM2420587-GW12046 | G1401002 | 4501783329 |  | RMB
232 | 01M0 | 姚骥 | 2504M05158 | 500013972 | 锥形水泥杆,非预应力,整根杆,12m,190mm,M | 根 | 0 | 0 | 1 | 0 | 0 | 1624.56 | 2 | 49 | HMA1 | 国网泰州供电公司祥泰仓库 | 金湖县金苹果水泥制品有限公司 | 资本性设备 |  |  | 资本性 |  |  |  | 1000108167 | 泰州 | 2 | 配网，无根部法兰。非预应力,整根杆 | 装置性材料 | 杆塔类 | 锥形水泥杆 | JS01 |  | SGJSWZ00HTMM2420568-GW22796 | G1401002 | 4501803292 |  | RMB
233 | 01M1 | 王园园 | 2411M01549 | 500013972 | 锥形水泥杆,非预应力,整根杆,12m,190mm,M | 根 | 8 | 0 | 0 | 15964.12 | 0 | 0 | 5 | 121 | 93MC | 靖江市供电公司借用物资库 | 临沂通泰电线杆有限公司 | 资本性设备 |  |  | 资本性 |  |  |  | 1000011531 | 泰州 | 2 | 配网，无根部法兰。非预应力,整根杆 | 装置性材料 | 杆塔类 | 锥形水泥杆 | JS01 |  | SGJSWZ00HTMM2410160-GW54787 | G1401002 | 4501759595 |  | RMB
234 | 01M1 | 王园园 | 2412M08796 | 500013972 | 锥形水泥杆,非预应力,整根杆,12m,190mm,M | 根 | 0 | 1 | 0 | 0 | 1995.51 | 0 | 2 | 37 | HMC1 | 国网靖江市供电公司富阳路仓库 | 常州腾远电杆有限公司 | 资本性设备 |  |  | 资本性 |  |  |  | 1000000594 | 泰州 | 2 | 配网，无根部法兰。非预应力,整根杆 | 装置性材料 | 杆塔类 | 锥形水泥杆 | JS01 |  | SGJSWZ00HTMM2410166-GW58636 | G1401002 | 4501768008 |  | RMB
235 | 01M2 | 吴文秀 | 2501M01881 | 500013972 | 锥形水泥杆,非预应力,整根杆,12m,190mm,M | 根 | 1 | 0 | 0 | 1548.68 | 0 | 0 | 0 | 0 | HMDA | 国网泰兴市供电公司科能路仓库 | 高邮市宏泰电杆有限公司 | 成本性原材料 |  |  | 成本性 |  |  |  | 1000002916 | 泰州 | 2 | 配网，无根部法兰。非预应力,整根杆 | 装置性材料 | 杆塔类 | 锥形水泥杆 | JS01 |  | SGJSWZ00HTMM2420556-GW03100 | G1401002 | 4501772987 |  | RMB
236 | 01M2 | 吴文秀 | 2501M01882 | 500013972 | 锥形水泥杆,非预应力,整根杆,12m,190mm,M | 根 | 1 | 0 | 0 | 1548.67 | 0 | 0 | 0 | 0 | HMDA | 国网泰兴市供电公司科能路仓库 | 高邮市宏泰电杆有限公司 | 成本性原材料 |  |  | 成本性 |  |  |  | 1000002916 | 泰州 | 2 | 配网，无根部法兰。非预应力,整根杆 | 装置性材料 | 杆塔类 | 锥形水泥杆 | JS01 |  | SGJSWZ00HTMM2420556-GW03100 | G1401002 | 4501772987 |  | RMB
237 | 01M3 | 张骏 | 2503M00110 | 500013972 | 锥形水泥杆,非预应力,整根杆,12m,190mm,M | 根 | 8 | 0 | 0 | 13309.73 | 0 | 0 | 1 | 1 | HME1 | 国网姜堰供电公司天目路仓库 | 滁州市川奇水泥制品有限公司 | 资本性设备 |  |  | 资本性 |  |  |  | 1000322722 | 泰州 | 2 | 配网，无根部法兰。非预应力,整根杆 | 装置性材料 | 杆塔类 | 锥形水泥杆 | JS01 |  | SGJSWZ00HTMM2420578-GW13426 | G1401002 | 4501784897 |  | RMB
238 | 02M4 | 朱磊磊 | 2409M00904 | 500013972 | 锥形水泥杆,非预应力,整根杆,12m,190mm,M | 根 | 1 | 0 | 0 | 2365.82 | 0 | 0 | 7 | 190 | 93MB | 兴化市供电公司借用物资库 | 常州易荣达电杆有限公司 | 资本性设备 |  |  | 资本性 |  |  |  | 1000013179 | 泰州 | 2 | 配网，无根部法兰。非预应力,整根杆 | 装置性材料 | 杆塔类 | 锥形水泥杆 | JS01 |  | SGJSWZ00HTMM2410182-GW44174 | G1401002 | 4501742858 |  | RMB
239 | 02M4 | 姚骥 | 2411M05566 | 500013972 | 锥形水泥杆,非预应力,整根杆,12m,190mm,M | 根 | 2 | 0 | 0 | 4731.65 | 0 | 0 | 1 | 1 | HMBQ | 国网兴化市供电公司五里西路仓库 | 常州市腾辉电力器材有限公司 | 资本性设备 |  |  | 资本性 |  |  |  | 1000113586 | 泰州 | 2 | 配网，无根部法兰。非预应力,整根杆 | 装置性材料 | 杆塔类 | 锥形水泥杆 | JS01 |  | SGJSWZ00HTMM2410169-GW55719 | G1401002 | 4501761920 |  | RMB
240 | 01M0 | 姚骥 | 2503M03227 | 500013974 | 锥形水泥杆,非预应力,整根杆,15m,190mm,M | 根 | 0 | 0 | 2 | 0 | 0 | 4598.89 | 3 | 66 | HMA1 | 国网泰州供电公司祥泰仓库 | 安徽宏兴电力设备有限公司 | 资本性设备 |  |  | 资本性 |  |  |  | 1000496167 | 泰州 | 2 | 配网，无根部法兰。非预应力,整根杆 | 装置性材料 | 杆塔类 | 锥形水泥杆 | JS01 |  | SGJSWZ00HTMM2420583-GW19733 | G1401002 | 4501799050 |  | RMB
241 | 01M0 | 姚骥 | 2505M05972 | 500013974 | 锥形水泥杆,非预应力,整根杆,15m,190mm,M | 根 | 30 | 0 | 0 | 68983.33 | 0 | 0 | 0 | 0 | HMA1 | 国网泰州供电公司祥泰仓库 | 盐城市万海水泥制品有限公司 | 资本性设备 |  |  | 资本性 |  |  |  | 1000528313 | 泰州 | 2 | 配网，无根部法兰。非预应力,整根杆 | 装置性材料 | 杆塔类 | 锥形水泥杆 | JS01 |  | SGJSWZ00HTMM2420587-GW32205 | G1401002 | 4501825886 |  | RMB
242 | 01M3 | 刘敏 | 2406M01412 | 500013974 | 锥形水泥杆,非预应力,整根杆,15m,190mm,M | 根 | 2 | 0 | 0 | 4601.8 | 0 | 0 | 6 | 176 | 93ME | 姜堰市供电公司借用物资库 | 扬州润杰混凝土制品有限公司 | 资本性设备 |  |  | 资本性 |  |  |  | 1000353766 | 泰州 | 2 | 配网，无根部法兰。非预应力,整根杆 | 装置性材料 | 杆塔类 | 锥形水泥杆 | JS01 |  | SGJSWZ00HTMM2328419-GW28780 | G1401002 | 4501718944 |  | RMB
243 | 01M3 | 张骏 | 2501M00219 | 500013974 | 锥形水泥杆,非预应力,整根杆,15m,190mm,M | 根 | 3 | 0 | 0 | 6902.69 | 0 | 0 | 1 | 3 | HME1 | 国网姜堰供电公司天目路仓库 | 滁州市川奇水泥制品有限公司 | 资本性设备 |  |  | 资本性 |  |  |  | 1000322722 | 泰州 | 2 | 配网，无根部法兰。非预应力,整根杆 | 装置性材料 | 杆塔类 | 锥形水泥杆 | JS01 |  | SGJSWZ00HTMM2420578-GW02344 | G1401002 | 4501772205 |  | RMB
244 | 01M0 | 泰州中心库 | 2501100168 | 500014661 | 架空绝缘导线,AC10kV,JKLYJ,150 | 千米 | 0.204 | 0 | 0 | 2573.49 | 0 | 0 | 4 | 91 | 93MA | 泰州供电公司借用物资库 | 江苏珠影特种电缆有限公司 | 资本性设备 |  |  | 资本性 |  |  |  | 1000066855 | 泰州 | 1 | 架空绝缘导线,AC10kV,JKLYJ,150 | 装置性材料 | 导、地线 | 架空绝缘导线 | JS01 |  | SGJSWZ00HTMM2410092-GW00875 | G1402005 | 4501770129 |  | RMB
245 | 01M0 | 泰州中心库 | 2502100058 | 500014661 | 架空绝缘导线,AC10kV,JKLYJ,150 | 千米 | 1.2 | 0 | 0 | 15138.2 | 0 | 0 | 2 | 34 | 93MA | 泰州供电公司借用物资库 | 宇盛电气有限公司 | 资本性设备 |  |  | 资本性 |  |  |  | 1000139330 | 泰州 | 1 | 架空绝缘导线,AC10kV,JKLYJ,150 | 装置性材料 | 导、地线 | 架空绝缘导线 | JS01 |  | SGJSWZ00HTMM2420580-GW06337 | G1402005 | 4501776360 |  | RMB
246 | 01M0 | 泰州中心库 | 2504100123 | 500014661 | 架空绝缘导线,AC10kV,JKLYJ,150 | 千米 | 0 | 3 | 0 | 0 | 37845.5 | 0 | 1 | 8 | HMA1 | 国网泰州供电公司祥泰仓库 | 石家庄华通线缆有限公司 | 资本性设备 |  |  | 资本性 |  |  |  | 1000038675 | 泰州 | 1 | 架空绝缘导线,AC10kV,JKLYJ,150 | 装置性材料 | 导、地线 | 架空绝缘导线 | JS01 |  | SGJSWZ00HTMM2420586-GW21342 | G1402005 | 4501801388 |  | RMB
247 | 01M0 | 泰州中心库 | 2504100124 | 500014661 | 架空绝缘导线,AC10kV,JKLYJ,150 | 千米 | 1.676 | 0 | 0 | 21143.02 | 0 | 0 | 1 | 1 | HMA1 | 国网泰州供电公司祥泰仓库 | 石家庄华通线缆有限公司 | 资本性设备 |  |  | 资本性 |  |  |  | 1000038675 | 泰州 | 1 | 架空绝缘导线,AC10kV,JKLYJ,150 | 装置性材料 | 导、地线 | 架空绝缘导线 | JS01 |  | SGJSWZ00HTMM2420586-GW21342 | G1402005 | 4501801388 |  | RMB
248 | 01M1 | 泰州中心库 | 2407100097 | 500014661 | 架空绝缘导线,AC10kV,JKLYJ,150 | 千米 | 1.5 | 0 | 0 | 19121.47 | 0 | 0 | 8 | 240 | 93MC | 靖江市供电公司借用物资库 | 江苏广汇电缆有限公司 | 资本性设备 |  |  | 资本性 |  |  |  | 1000000210 | 泰州 | 1 | 架空绝缘导线,AC10kV,JKLYJ,150 | 装置性材料 | 导、地线 | 架空绝缘导线 | JS01 |  | SGJSWZ00HTMM2410188-GW34273 | G1402005 | 4501726852 |  | RMB
249 | 01M2 | 泰州中心库 | 2405100030 | 500014661 | 架空绝缘导线,AC10kV,JKLYJ,150 | 千米 | 0.16 | 0 | 0 | 2025.55 | 0 | 0 | 12 | 332 | 93MD | 泰兴市供电公司借用物资库 | 江苏中煤电缆有限公司 | 资本性设备 |  |  | 资本性 |  |  |  | 1000002470 | 泰州 | 1 | 架空绝缘导线,AC10kV,JKLYJ,150 | 装置性材料 | 导、地线 | 架空绝缘导线 | JS01 |  | SGJSWZ00HTMM2328151-GW26509 | G1402005 | 4501709332 |  | RMB
250 | 01M2 | 如东鸭绿江路仓库 | 2502100064 | 500014661 | 架空绝缘导线,AC10kV,JKLYJ,150 | 千米 | 0.285 | 0 | 0 | 3608.01 | 0 | 0 | 3 | 78 | 93MD | 泰兴市供电公司借用物资库 | 江苏鸿翔电缆有限公司 | 资本性设备 |  |  | 资本性 |  |  |  | 1000009519 | 泰州 | 1 | 架空绝缘导线,AC10kV,JKLYJ,150 | 装置性材料 | 导、地线 | 架空绝缘导线 | JS01 |  | SGJSWZ00HTMM2420868-GW06291 | G1402005 | 4501776314 |  | RMB
251 | 01M2 | 南京周岗仓库 | 2408100045 | 500014661 | 架空绝缘导线,AC10kV,JKLYJ,150 | 千米 | 3 | 0 | 0 | 37979.01 | 0 | 0 | 5 | 149 | HMDA | 国网泰兴市供电公司科能路仓库 | 江苏珠影特种电缆有限公司 | 资本性设备 |  |  | 资本性 |  |  |  | 1000066855 | 泰州 | 1 | 架空绝缘导线,AC10kV,JKLYJ,150 | 装置性材料 | 导、地线 | 架空绝缘导线 | JS01 |  | SGJSWZ00HTMM2410092-GW40384 | G1402005 | 4501737862 |  | RMB
252 | 01M2 | 如东鸭绿江路仓库 | 2502100064 | 500014661 | 架空绝缘导线,AC10kV,JKLYJ,150 | 千米 | 5.692 | 0 | 0 | 72058.84 | 0 | 0 | 3 | 78 | HMDA | 国网泰兴市供电公司科能路仓库 | 江苏鸿翔电缆有限公司 | 资本性设备 |  |  | 资本性 |  |  |  | 1000009519 | 泰州 | 1 | 架空绝缘导线,AC10kV,JKLYJ,150 | 装置性材料 | 导、地线 | 架空绝缘导线 | JS01 |  | SGJSWZ00HTMM2420868-GW06291 | G1402005 | 4501776314 |  | RMB
253 | 02M4 |  |  | 500014661 | 架空绝缘导线,AC10kV,JKLYJ,150 | 千米 | 9 | 0 | 0 | 113829.58 | 0 | 0 | 0 | 0 |  |  |  | 资本性设备 | [7 empty] | 泰州 | 0 |  | 装置性材料 | 导、地线 | 架空绝缘导线 | JS01 | X |  | G1402005 |  |  | RMB
254 | 02M4 | 泰州中心库 | 2504100123 | 500014661 | 架空绝缘导线,AC10kV,JKLYJ,150 | 千米 | 25.265 | 0 | 0 | 319544.91 | 0 | 0 | 1 | 8 | HMBQ | 国网兴化市供电公司五里西路仓库 | 石家庄华通线缆有限公司 | 资本性设备 |  |  | 资本性 |  |  |  | 1000038675 | 泰州 | 1 | 架空绝缘导线,AC10kV,JKLYJ,150 | 装置性材料 | 导、地线 | 架空绝缘导线 | JS01 |  | SGJSWZ00HTMM2420586-GW21342 | G1402005 | 4501801388 |  | RMB
255 | 02M4 | 泰州中心库 | 2504100124 | 500014661 | 架空绝缘导线,AC10kV,JKLYJ,150 | 千米 | 18 | 0 | 0 | 227659.15 | 0 | 0 | 1 | 1 | HMBQ | 国网兴化市供电公司五里西路仓库 | 石家庄华通线缆有限公司 | 资本性设备 |  |  | 资本性 |  |  |  | 1000038675 | 泰州 | 1 | 架空绝缘导线,AC10kV,JKLYJ,150 | 装置性材料 | 导、地线 | 架空绝缘导线 | JS01 |  | SGJSWZ00HTMM2420586-GW21342 | G1402005 | 4501801388 |  | RMB
256 | 02M4 | 泰州中心库 | 2504100589 | 500014661 | 架空绝缘导线,AC10kV,JKLYJ,150 | 千米 | 36 | 0 | 0 | 455318.3 | 0 | 0 | 1 | 7 | HMBQ | 国网兴化市供电公司五里西路仓库 | 西隆电缆有限公司 | 资本性设备 |  |  | 资本性 |  |  |  | 1000099661 | 泰州 | 1 | 架空绝缘导线,AC10kV,JKLYJ,150 | 装置性材料 | 导、地线 | 架空绝缘导线 | JS01 |  | SGJSWZ00HTMM2420867-GW24632 | G1402005 | 4501805603 |  | RMB
257 | 01M0 | 泰州中心库 | 2504100556 | 500014663 | 架空绝缘导线,AC10kV,JKLYJ,240 | 千米 | 30 | 0 | 0 | 573128.08 | 0 | 0 | 1 | 7 | HMA1 | 国网泰州供电公司祥泰仓库 | 天环线缆集团有限公司 | 资本性设备 |  |  | 资本性 |  |  |  | 1000004319 | 泰州 | 1 | 架空绝缘导线,AC10kV,JKLYJ,240 | 装置性材料 | 导、地线 | 架空绝缘导线 | JS01 |  | SGJSWZ00HTMM2420866-GW24583 | G1402005 | 4501805554 |  | RMB
258 | 01M0 | 泰州中心库 | 2504100577 | 500014663 | 架空绝缘导线,AC10kV,JKLYJ,240 | 千米 | 7.206 | 0 | 0 | 137665.36 | 0 | 0 | 1 | 8 | HMA1 | 国网泰州供电公司祥泰仓库 | 远东电缆有限公司 | 资本性设备 |  |  | 资本性 |  |  |  | 1000014677 | 泰州 | 1 | 架空绝缘导线,AC10kV,JKLYJ,240 | 装置性材料 | 导、地线 | 架空绝缘导线 | JS01 |  | SGJSWZ00HTMM2420582-GW24600 | G1402005 | 4501805571 |  | RMB
259 | 01M1 | 泰州中心库 | 2502100018 | 500014663 | 架空绝缘导线,AC10kV,JKLYJ,240 | 千米 | 21.077 | 0 | 0 | 408435.43 | 0 | 0 | 3 | 70 | HMC1 | 国网靖江市供电公司富阳路仓库 | 江苏广汇电缆有限公司 | 资本性设备 |  |  | 资本性 |  |  |  | 1000000210 | 泰州 | 1 | 架空绝缘导线,AC10kV,JKLYJ,240 | 装置性材料 | 导、地线 | 架空绝缘导线 | JS01 |  | SGJSWZ00HTMM2410188-GW06256 | G1402005 | 4501776279 |  | RMB
260 | 01M2 |  |  | 500014663 | 架空绝缘导线,AC10kV,JKLYJ,240 | 千米 | 30 | 0 | 0 | 573478.1 | 0 | 0 | 0 | 0 |  |  |  | 资本性设备 | [7 empty] | 泰州 | 0 |  | 装置性材料 | 导、地线 | 架空绝缘导线 | JS01 | X |  | G1402005 |  |  | RMB
261 | 01M2 | 泰州中心库 | 2407100125 | 500014663 | 架空绝缘导线,AC10kV,JKLYJ,240 | 千米 | 5.4 | 0 | 0 | 103226.06 | 0 | 0 | 10 | 282 | 93MD | 泰兴市供电公司借用物资库 | 江苏广汇电缆有限公司 | 资本性设备 |  |  | 资本性 |  |  |  | 1000000210 | 泰州 | 1 | 架空绝缘导线,AC10kV,JKLYJ,240 | 装置性材料 | 导、地线 | 架空绝缘导线 | JS01 |  | SGJSWZ00HTMM2410188-GW34273 | G1402005 | 4501726852 |  | RMB
262 | 01M3 | 泰州中心库 | 2503100359 | 500014663 | 架空绝缘导线,AC10kV,JKLYJ,240 | 千米 | 5 | 0 | 0 | 96529.82 | 0 | 0 | 2 | 35 | HME1 | 国网姜堰供电公司天目路仓库 | 宇盛电气有限公司 | 资本性设备 |  |  | 资本性 |  |  |  | 1000139330 | 泰州 | 1 | 架空绝缘导线,AC10kV,JKLYJ,240 | 装置性材料 | 导、地线 | 架空绝缘导线 | JS01 |  | SGJSWZ00HTMM2420580-GW14352 | G1402005 | 4501786082 |  | RMB
263 | 01M3 | 泰州中心库 | 2503100361 | 500014663 | 架空绝缘导线,AC10kV,JKLYJ,240 | 千米 | 2.5 | 0 | 0 | 48264.91 | 0 | 0 | 1 | 22 | HME1 | 国网姜堰供电公司天目路仓库 | 宇盛电气有限公司 | 资本性设备 |  |  | 资本性 |  |  |  | 1000139330 | 泰州 | 1 | 架空绝缘导线,AC10kV,JKLYJ,240 | 装置性材料 | 导、地线 | 架空绝缘导线 | JS01 |  | SGJSWZ00HTMM2420580-GW14352 | G1402005 | 4501786082 |  | RMB
264 | 01M3 | 泰州中心库 | 2504100577 | 500014663 | 架空绝缘导线,AC10kV,JKLYJ,240 | 千米 | 15 | 0 | 0 | 289589.47 | 0 | 0 | 1 | 8 | HME1 | 国网姜堰供电公司天目路仓库 | 远东电缆有限公司 | 资本性设备 |  |  | 资本性 |  |  |  | 1000014677 | 泰州 | 1 | 架空绝缘导线,AC10kV,JKLYJ,240 | 装置性材料 | 导、地线 | 架空绝缘导线 | JS01 |  | SGJSWZ00HTMM2420582-GW24600 | G1402005 | 4501805571 |  | RMB
265 | 02M4 | 泰州中心库 | 2411100108 | 500014663 | 架空绝缘导线,AC10kV,JKLYJ,240 | 千米 | 2.41 | 0 | 0 | 46307.47 | 0 | 0 | 6 | 170 | HMBQ | 国网兴化市供电公司五里西路仓库 | 远程电缆股份有限公司 | 资本性设备 |  |  | 资本性 |  |  |  | 1000001762 | 泰州 | 1 | 架空绝缘导线,AC10kV,JKLYJ,240 | 装置性材料 | 导、地线 | 架空绝缘导线 | JS01 |  | SGJSWZ00HTMM2410197-GW53540 | G1402005 | 4501757213 |  | RMB
266 | 02M4 | 泰州中心库 | 2411100116 | 500014663 | 架空绝缘导线,AC10kV,JKLYJ,240 | 千米 | 0 | 0 | 19.326 | 0 | 0 | 371343.65 | 5 | 121 | HMBQ | 国网兴化市供电公司五里西路仓库 | 江苏珠影特种电缆有限公司 | 资本性设备 |  |  | 资本性 |  |  |  | 1000066855 | 泰州 | 1 | 架空绝缘导线,AC10kV,JKLYJ,240 | 装置性材料 | 导、地线 | 架空绝缘导线 | JS01 |  | SGJSWZ00HTMM2410092-GW53563 | G1402005 | 4501757236 |  | RMB
267 | 01M0 | 泰州中心库 | 2501100259 | 500014666 | 架空绝缘导线,AC1kV,JKLYJ,120 | 千米 | 0.12 | 0 | 0 | 1040.42 | 0 | 0 | 3 | 87 | 93MA | 泰州供电公司借用物资库 | 阜阳三环电力器材有限公司 | 资本性设备 |  |  | 资本性 |  |  |  | 1000009833 | 泰州 | 1 | 架空绝缘导线,AC1kV,JKLYJ,120 | 装置性材料 | 导、地线 | 架空绝缘导线 | JS01 |  | SGJSWZ00HTMM2420898-GW00845 | G1402005 | 4501770099 |  | RMB
268 | 01M0 | 泰州中心库 | 2501100259 | 500014666 | 架空绝缘导线,AC1kV,JKLYJ,120 | 千米 | 1.637 | 0 | 0 | 14193.05 | 0 | 0 | 3 | 87 | HMA1 | 国网泰州供电公司祥泰仓库 | 阜阳三环电力器材有限公司 | 资本性设备 |  |  | 资本性 |  |  |  | 1000009833 | 泰州 | 1 | 架空绝缘导线,AC1kV,JKLYJ,120 | 装置性材料 | 导、地线 | 架空绝缘导线 | JS01 |  | SGJSWZ00HTMM2420898-GW00845 | G1402005 | 4501770099 |  | RMB
269 | 01M0 | 泰州中心库 | 2503100793 | 500014666 | 架空绝缘导线,AC1kV,JKLYJ,120 | 千米 | 12 | 0 | 0 | 104041.89 | 0 | 0 | 2 | 34 | HMA1 | 国网泰州供电公司祥泰仓库 | 江苏威达电缆有限公司 | 资本性设备 |  |  | 资本性 |  |  |  | 1000184142 | 泰州 | 1 | 架空绝缘导线,AC1kV,JKLYJ,120 | 装置性材料 | 导、地线 | 架空绝缘导线 | JS01 |  | SGJSWZ00HTMM2420539-GW18334 | G1402005 | 4501793903 |  | RMB
270 | 01M0 | 泰州中心库 | 2503100980 | 500014666 | 架空绝缘导线,AC1kV,JKLYJ,120 | 千米 | 4 | 0 | 0 | 34680.62 | 0 | 0 | 1 | 28 | HMA1 | 国网泰州供电公司祥泰仓库 | 宁联电缆集团有限公司 | 资本性设备 |  |  | 资本性 |  |  |  | 1000020793 | 泰州 | 1 | 架空绝缘导线,AC1kV,JKLYJ,120 | 装置性材料 | 导、地线 | 架空绝缘导线 | JS01 |  | SGJSWZ00HTMM2420897-GW18290 | G1402005 | 4501793859 |  | RMB
271 | 01M1 | 泰州中心库 | 2407100163 | 500014666 | 架空绝缘导线,AC1kV,JKLYJ,120 | 千米 | 0.596 | 0 | 0 | 5222.96 | 0 | 0 | 7 | 199 | 93MC | 靖江市供电公司借用物资库 | 石家庄华通线缆有限公司 | 资本性设备 |  |  | 资本性 |  |  |  | 1000038675 | 泰州 | 1 | 架空绝缘导线,AC1kV,JKLYJ,120 | 装置性材料 | 导、地线 | 架空绝缘导线 | JS01 |  | SGJSWZ00HTMM2410094-GW34309 | G1402005 | 4501726888 |  | RMB
272 | 01M1 | 苏州吉祥路/胥口库 | 2409100285 | 500014666 | 架空绝缘导线,AC1kV,JKLYJ,120 | 千米 | 0.04 | 0 | 0 | 350.53 | 0 | 0 | 5 | 148 | 93MC | 靖江市供电公司借用物资库 | 江苏华远电缆有限公司 | 资本性设备 |  |  | 资本性 |  |  |  | 1000023426 | 泰州 | 1 | 架空绝缘导线,AC1kV,JKLYJ,120 | 装置性材料 | 导、地线 | 架空绝缘导线 | JS01 |  | SGJSWZ00HTMM2410198-GW46673 | G1402005 | 4501748229 |  | RMB
273 | 01M1 | 泰州中心库 | 2501100259 | 500014666 | 架空绝缘导线,AC1kV,JKLYJ,120 | 千米 | 2.6 | 0 | 0 | 22784.72 | 0 | 0 | 3 | 87 | 93MC | 靖江市供电公司借用物资库 | 阜阳三环电力器材有限公司 | 资本性设备 |  |  | 资本性 |  |  |  | 1000009833 | 泰州 | 1 | 架空绝缘导线,AC1kV,JKLYJ,120 | 装置性材料 | 导、地线 | 架空绝缘导线 | JS01 |  | SGJSWZ00HTMM2420898-GW00845 | G1402005 | 4501770099 |  | RMB
274 | 01M1 | 泰州中心库 | 2503100389 | 500014666 | 架空绝缘导线,AC1kV,JKLYJ,120 | 千米 | 8.038 | 0 | 0 | 70439.83 | 0 | 0 | 2 | 51 | HMC1 | 国网靖江市供电公司富阳路仓库 | 江苏威达电缆有限公司 | 资本性设备 |  |  | 资本性 |  |  |  | 1000184142 | 泰州 | 1 | 架空绝缘导线,AC1kV,JKLYJ,120 | 装置性材料 | 导、地线 | 架空绝缘导线 | JS01 |  | SGJSWZ00HTMM2420539-GW14360 | G1402005 | 4501786090 |  | RMB
275 | 01M1 | 泰州中心库 | 2503100980 | 500014666 | 架空绝缘导线,AC1kV,JKLYJ,120 | 千米 | 4 | 0 | 0 | 35053.41 | 0 | 0 | 1 | 28 | HMC1 | 国网靖江市供电公司富阳路仓库 | 宁联电缆集团有限公司 | 资本性设备 |  |  | 资本性 |  |  |  | 1000020793 | 泰州 | 1 | 架空绝缘导线,AC1kV,JKLYJ,120 | 装置性材料 | 导、地线 | 架空绝缘导线 | JS01 |  | SGJSWZ00HTMM2420897-GW18290 | G1402005 | 4501793859 |  | RMB
276 | 01M1 | 泰州中心库 | 2503100981 | 500014666 | 架空绝缘导线,AC1kV,JKLYJ,120 | 千米 | 8 | 0 | 0 | 70106.82 | 0 | 0 | 1 | 30 | HMC1 | 国网靖江市供电公司富阳路仓库 | 宁联电缆集团有限公司 | 资本性设备 |  |  | 资本性 |  |  |  | 1000020793 | 泰州 | 1 | 架空绝缘导线,AC1kV,JKLYJ,120 | 装置性材料 | 导、地线 | 架空绝缘导线 | JS01 |  | SGJSWZ00HTMM2420897-GW18290 | G1402005 | 4501793859 |  | RMB
277 | 01M1 | 泰州中心库 | 2504100167 | 500014666 | 架空绝缘导线,AC1kV,JKLYJ,120 | 千米 | 12 | 0 | 0 | 105160.24 | 0 | 0 | 1 | 2 | HMC1 | 国网靖江市供电公司富阳路仓库 | 无锡市兆亨线缆有限公司 | 资本性设备 |  |  | 资本性 |  |  |  | 1000029532 | 泰州 | 1 | 架空绝缘导线,AC1kV,JKLYJ,120 | 装置性材料 | 导、地线 | 架空绝缘导线 | JS01 |  | SGJSWZ00HTMM2420547-GW21338 | G1402005 | 4501801384 |  | RMB
278 | 01M1 | 泰州中心库 | 2504100168 | 500014666 | 架空绝缘导线,AC1kV,JKLYJ,120 | 千米 | 8 | 0 | 0 | 70106.83 | 0 | 0 | 1 | 3 | HMC1 | 国网靖江市供电公司富阳路仓库 | 无锡市兆亨线缆有限公司 | 资本性设备 |  |  | 资本性 |  |  |  | 1000029532 | 泰州 | 1 | 架空绝缘导线,AC1kV,JKLYJ,120 | 装置性材料 | 导、地线 | 架空绝缘导线 | JS01 |  | SGJSWZ00HTMM2420547-GW21338 | G1402005 | 4501801384 |  | RMB
279 | 01M3 | 泰州中心库 | 2501100259 | 500014666 | 架空绝缘导线,AC1kV,JKLYJ,120 | 千米 | 3.084 | 0 | 0 | 26695.09 | 0 | 0 | 3 | 87 | HME1 | 国网姜堰供电公司天目路仓库 | 阜阳三环电力器材有限公司 | 资本性设备 |  |  | 资本性 |  |  |  | 1000009833 | 泰州 | 1 | 架空绝缘导线,AC1kV,JKLYJ,120 | 装置性材料 | 导、地线 | 架空绝缘导线 | JS01 |  | SGJSWZ00HTMM2420898-GW00845 | G1402005 | 4501770099 |  | RMB
280 | 01M0 | 泰州中心库 | 2404100336 | 500014667 | 架空绝缘导线,AC1kV,JKLYJ,185 | 千米 | 0.22 | 0 | 0 | 2929.21 | 0 | 0 | 12 | 357 | 93MA | 泰州供电公司借用物资库 | 无锡市安普电缆有限公司 | 资本性设备 |  |  | 资本性 |  |  |  | 1000316614 | 泰州 | 1 | 架空绝缘导线,AC1kV,JKLYJ,185 | 装置性材料 | 导、地线 | 架空绝缘导线 | JS01 |  | SGJSWZ00HTMM2328133-GW25305 | G1402005 | 4501705164 |  | RMB
281 | 01M0 | 泰州中心库 | 2406100328 | 500014667 | 架空绝缘导线,AC1kV,JKLYJ,185 | 千米 | 0.56 | 0 | 0 | 7456.17 | 0 | 0 | 10 | 283 | 93MA | 泰州供电公司借用物资库 | 金泰电缆有限公司 | 资本性设备 |  |  | 资本性 |  |  |  | 1000357773 | 泰州 | 1 | 架空绝缘导线,AC1kV,JKLYJ,185 | 装置性材料 | 导、地线 | 架空绝缘导线 | JS01 |  | SGJSWZ00HTMM2410096-GW30984 | G1402005 | 4501721527 |  | RMB
282 | 01M0 | 泰州中心库 | 2504100153 | 500014667 | 架空绝缘导线,AC1kV,JKLYJ,185 | 千米 | 3 | 0 | 0 | 39943.77 | 0 | 0 | 1 | 1 | HMA1 | 国网泰州供电公司祥泰仓库 | 江苏华远电缆有限公司 | 资本性设备 |  |  | 资本性 |  |  |  | 1000023426 | 泰州 | 1 | 架空绝缘导线,AC1kV,JKLYJ,185 | 装置性材料 | 导、地线 | 架空绝缘导线 | JS01 |  | SGJSWZ00HTMM2420511-GW21334 | G1402005 | 4501801380 |  | RMB
283 | 01M1 | 泰州中心库 | 2501100200 | 500014667 | 架空绝缘导线,AC1kV,JKLYJ,185 | 千米 | 1.296 | 0 | 0 | 17324.61 | 0 | 0 | 4 | 93 | HMC1 | 国网靖江市供电公司富阳路仓库 | 江苏长远电缆有限公司 | 资本性设备 |  |  | 资本性 |  |  |  | 1000001902 | 泰州 | 1 | 架空绝缘导线,AC1kV,JKLYJ,185 | 装置性材料 | 导、地线 | 架空绝缘导线 | JS01 |  | SGJSWZ00HTMM2420569-GW00834 | G1402005 | 4501770088 |  | RMB
284 | 01M1 | 泰州中心库 | 2503100352 | 500014667 | 架空绝缘导线,AC1kV,JKLYJ,185 | 千米 | 12 | 0 | 0 | 160413.02 | 0 | 0 | 2 | 31 | HMC1 | 国网靖江市供电公司富阳路仓库 | 无锡市明涛电缆科技有限公司 | 资本性设备 |  |  | 资本性 |  |  |  | 1000985294 | 泰州 | 1 | 架空绝缘导线,AC1kV,JKLYJ,185 | 装置性材料 | 导、地线 | 架空绝缘导线 | JS01 |  | SGJSWZ00HTMM2420558-GW14384 | G1402005 | 4501786114 |  | RMB
285 | 01M1 | 泰州中心库 | 2503100781 | 500014667 | 架空绝缘导线,AC1kV,JKLYJ,185 | 千米 | 6 | 0 | 0 | 80206.51 | 0 | 0 | 1 | 24 | HMC1 | 国网靖江市供电公司富阳路仓库 | 无锡市明涛电缆科技有限公司 | 资本性设备 |  |  | 资本性 |  |  |  | 1000985294 | 泰州 | 1 | 架空绝缘导线,AC1kV,JKLYJ,185 | 装置性材料 | 导、地线 | 架空绝缘导线 | JS01 |  | SGJSWZ00HTMM2420558-GW18358 | G1402005 | 4501793927 |  | RMB
286 | 01M1 | 泰州中心库 | 2503100782 | 500014667 | 架空绝缘导线,AC1kV,JKLYJ,185 | 千米 | 3 | 0 | 0 | 40103.26 | 0 | 0 | 1 | 27 | HMC1 | 国网靖江市供电公司富阳路仓库 | 无锡市明涛电缆科技有限公司 | 资本性设备 |  |  | 资本性 |  |  |  | 1000985294 | 泰州 | 1 | 架空绝缘导线,AC1kV,JKLYJ,185 | 装置性材料 | 导、地线 | 架空绝缘导线 | JS01 |  | SGJSWZ00HTMM2420558-GW18358 | G1402005 | 4501793927 |  | RMB
287 | 01M1 | 泰州中心库 | 2504100153 | 500014667 | 架空绝缘导线,AC1kV,JKLYJ,185 | 千米 | 9 | 0 | 0 | 120309.76 | 0 | 0 | 1 | 1 | HMC1 | 国网靖江市供电公司富阳路仓库 | 江苏华远电缆有限公司 | 资本性设备 |  |  | 资本性 |  |  |  | 1000023426 | 泰州 | 1 | 架空绝缘导线,AC1kV,JKLYJ,185 | 装置性材料 | 导、地线 | 架空绝缘导线 | JS01 |  | SGJSWZ00HTMM2420511-GW21334 | G1402005 | 4501801380 |  | RMB
288 | 01M2 |  |  | 500014667 | 架空绝缘导线,AC1kV,JKLYJ,185 | 千米 | 21 | 0 | 0 | 278503.89 | 0 | 0 | 0 | 0 |  |  |  | 资本性设备 | [7 empty] | 泰州 | 0 |  | 装置性材料 | 导、地线 | 架空绝缘导线 | JS01 | X |  | G1402005 |  |  | RMB
289 | 01M2 | 泰州中心库 | 2503100363 | 500014667 | 架空绝缘导线,AC1kV,JKLYJ,185 | 千米 | 0 | 0 | 2.5 | 0 | 0 | 33155.23 | 2 | 34 | HMDA | 国网泰兴市供电公司科能路仓库 | 远程电缆股份有限公司 | 资本性设备 |  |  | 资本性 |  |  |  | 1000001762 | 泰州 | 1 | 架空绝缘导线,AC1kV,JKLYJ,185 | 装置性材料 | 导、地线 | 架空绝缘导线 | JS01 |  | SGJSWZ00HTMM2420567-GW14291 | G1402005 | 4501786021 |  | RMB
290 | 01M2 | 泰州中心库 | 2503100782 | 500014667 | 架空绝缘导线,AC1kV,JKLYJ,185 | 千米 | 12.655 | 0 | 0 | 167831.75 | 0 | 0 | 1 | 27 | HMDA | 国网泰兴市供电公司科能路仓库 | 无锡市明涛电缆科技有限公司 | 资本性设备 |  |  | 资本性 |  |  |  | 1000985294 | 泰州 | 1 | 架空绝缘导线,AC1kV,JKLYJ,185 | 装置性材料 | 导、地线 | 架空绝缘导线 | JS01 |  | SGJSWZ00HTMM2420558-GW18358 | G1402005 | 4501793927 |  | RMB
291 | 01M3 | 泰州中心库 | 2501100200 | 500014667 | 架空绝缘导线,AC1kV,JKLYJ,185 | 千米 | 2.005 | 0 | 0 | 26379.8 | 0 | 0 | 4 | 93 | HME1 | 国网姜堰供电公司天目路仓库 | 江苏长远电缆有限公司 | 资本性设备 |  |  | 资本性 |  |  |  | 1000001902 | 泰州 | 1 | 架空绝缘导线,AC1kV,JKLYJ,185 | 装置性材料 | 导、地线 | 架空绝缘导线 | JS01 |  | SGJSWZ00HTMM2420569-GW00834 | G1402005 | 4501770088 |  | RMB
292 | 02M4 | 徐州昆仑路仓库 | 2408100055 | 500014667 | 架空绝缘导线,AC1kV,JKLYJ,185 | 千米 | 3.947 | 0 | 0 | 52283.16 | 0 | 0 | 9 | 267 | 93MB | 兴化市供电公司借用物资库 | 金泰电缆有限公司 | 资本性设备 |  |  | 资本性 |  |  |  | 1000357773 | 泰州 | 1 | 架空绝缘导线,AC1kV,JKLYJ,185 | 装置性材料 | 导、地线 | 架空绝缘导线 | JS01 |  | SGJSWZ00HTMM2410096-GW40398 | G1402005 | 4501737876 |  | RMB
293 | 02M4 | 泰州中心库 | 2412100083 | 500014667 | 架空绝缘导线,AC1kV,JKLYJ,185 | 千米 | 0 | 0 | 0.616 | 0 | 0 | 8159.72 | 5 | 121 | HMBQ | 国网兴化市供电公司五里西路仓库 | 顺心线缆有限公司 | 资本性设备 |  |  | 资本性 |  |  |  | 1000571334 | 泰州 | 1 | 架空绝缘导线,AC1kV,JKLYJ,185 | 装置性材料 | 导、地线 | 架空绝缘导线 | JS01 |  | SGJSWZ00HTMM2410190-GW56209 | G1402005 | 4501763184 |  | RMB
294 | 01M0 | 李健 | 2502M05647 | 500014670 | 架空绝缘导线,AC1kV,JKLYJ,70 | 千米 | 0.258 | 0 | 0 | 1315.21 | 0 | 0 | 2 | 52 | HMA1 | 国网泰州供电公司祥泰仓库 | 江苏华远电缆有限公司 | 成本性原材料 |  |  | 成本性 |  |  |  | 1000023426 | 泰州 | 1 | 架空绝缘导线,AC1kV,JKLYJ,70 | 装置性材料 | 导、地线 | 架空绝缘导线 | JS01 |  | SGJSWZ00HTMM2420511-GW10905 | G1402005 | 4501781768 |  | RMB
295 | 01M0 | 李健 | 2502M05648 | 500014670 | 架空绝缘导线,AC1kV,JKLYJ,70 | 千米 | 3 | 0 | 0 | 15293.12 | 0 | 0 | 2 | 52 | HMA1 | 国网泰州供电公司祥泰仓库 | 江苏华远电缆有限公司 | 成本性原材料 |  |  | 成本性 |  |  |  | 1000023426 | 泰州 | 1 | 架空绝缘导线,AC1kV,JKLYJ,70 | 装置性材料 | 导、地线 | 架空绝缘导线 | JS01 |  | SGJSWZ00HTMM2420511-GW10905 | G1402005 | 4501781768 |  | RMB
296 | 01M0 | 盛小勇 | 2504M06344 | 500014670 | 架空绝缘导线,AC1kV,JKLYJ,70 | 千米 | 0 | 1 | 0 | 0 | 5035.03 | 0 | 1 | 1 | HMA1 | 国网泰州供电公司祥泰仓库 | 无锡市华美电缆有限公司 | 资本性设备 |  |  | 资本性 |  |  |  | 1000034061 | 泰州 | 1 | 架空绝缘导线,AC1kV,JKLYJ,70 | 装置性材料 | 导、地线 | 架空绝缘导线 | JS01 |  | SGJSWZ00HTMM2420553-GW26037 | G1402005 | 4501807268 |  | RMB
297 | 01M1 | 王园园 | 2406M10063 | 500014670 | 架空绝缘导线,AC1kV,JKLYJ,70 | 千米 | 1.46 | 0 | 0 | 7397.32 | 0 | 0 | 4 | 119 | 93MC | 靖江市供电公司借用物资库 | 无锡市恒汇电缆有限公司 | 资本性设备 |  |  | 资本性 |  |  |  | 1000023223 | 泰州 | 1 | 架空绝缘导线,AC1kV,JKLYJ,70 | 装置性材料 | 导、地线 | 架空绝缘导线 | JS01 |  | SGJSWZ00HTMM2410090-GW33286 | G1402005 | 4501724206 |  | RMB
298 | 01M1 | 王园园 | 2406M10066 | 500014670 | 架空绝缘导线,AC1kV,JKLYJ,70 | 千米 | 0.339 | 0 | 0 | 1717.6 | 0 | 0 | 10 | 281 | 93MC | 靖江市供电公司借用物资库 | 江苏恒峰线缆有限公司 | 资本性设备 |  |  | 资本性 |  |  |  | 1000000792 | 泰州 | 1 | 架空绝缘导线,AC1kV,JKLYJ,70 | 装置性材料 | 导、地线 | 架空绝缘导线 | JS01 |  | SGJSWZ00HTMM2410204-GW32857 | G1402005 | 4501723777 |  | RMB
299 | 01M1 | 程叶 | 2408M00970 | 500014670 | 架空绝缘导线,AC1kV,JKLYJ,70 | 千米 | 0.5 | 0 | 0 | 2533.33 | 0 | 0 | 1 | 8 | HMC1 | 国网靖江市供电公司富阳路仓库 | 江苏恒峰线缆有限公司 | 资本性设备 |  |  | 资本性 |  |  |  | 1000000792 | 泰州 | 1 | 架空绝缘导线,AC1kV,JKLYJ,70 | 装置性材料 | 导、地线 | 架空绝缘导线 | JS01 |  | SGJSWZ00HTMM2410204-GW40584 | G1402005 | 4501738160 |  | RMB
300 | 01M1 | 王园园 | 2412M08828 | 500014670 | 架空绝缘导线,AC1kV,JKLYJ,70 | 千米 | 0.934 | 0 | 0 | 4732.26 | 0 | 0 | 1 | 7 | HMC1 | 国网靖江市供电公司富阳路仓库 | 无锡市华美电缆有限公司 | 资本性设备 |  |  | 资本性 |  |  |  | 1000034061 | 泰州 | 1 | 架空绝缘导线,AC1kV,JKLYJ,70 | 装置性材料 | 导、地线 | 架空绝缘导线 | JS01 |  | SGJSWZ00HTMM2420553-GW59183 | G1402005 | 4501768555 |  | RMB
301 | 01M0 | 姚骥 | 2411M01881 | 500014672 | 架空绝缘导线,AC10kV,JKLYJ,50 | 千米 | 0.04 | 0 | 0 | 203.74 | 0 | 0 | 5 | 149 | 93MA | 泰州供电公司借用物资库 | 江苏佳润电缆有限公司 | 资本性设备 |  |  | 资本性 |  |  |  | 1000300414 | 泰州 | 1 | 架空绝缘导线,AC10kV,JKLYJ,50 | 装置性材料 | 导、地线 | 架空绝缘导线 | JS01 |  | SGJSWZ00HTMM2410085-GW55005 | G1402005 | 4501759813 |  | RMB
302 | 01M0 | 姚骥 | 2411M01884 | 500014672 | 架空绝缘导线,AC10kV,JKLYJ,50 | 千米 | 0.01 | 0 | 0 | 50.94 | 0 | 0 | 5 | 149 | 93MA | 泰州供电公司借用物资库 | 江苏佳润电缆有限公司 | 资本性设备 |  |  | 资本性 |  |  |  | 1000300414 | 泰州 | 1 | 架空绝缘导线,AC10kV,JKLYJ,50 | 装置性材料 | 导、地线 | 架空绝缘导线 | JS01 |  | SGJSWZ00HTMM2410085-GW55005 | G1402005 | 4501759813 |  | RMB
303 | 01M0 | 姚骥 | 2411M01885 | 500014672 | 架空绝缘导线,AC10kV,JKLYJ,50 | 千米 | 0.24 | 0 | 0 | 1222.46 | 0 | 0 | 5 | 149 | 93MA | 泰州供电公司借用物资库 | 江苏佳润电缆有限公司 | 资本性设备 |  |  | 资本性 |  |  |  | 1000300414 | 泰州 | 1 | 架空绝缘导线,AC10kV,JKLYJ,50 | 装置性材料 | 导、地线 | 架空绝缘导线 | JS01 |  | SGJSWZ00HTMM2410085-GW55005 | G1402005 | 4501759813 |  | RMB
304 | 01M0 | 吕颖 | 2411M02996 | 500014672 | 架空绝缘导线,AC10kV,JKLYJ,50 | 千米 | 0.06 | 0 | 0 | 305.61 | 0 | 0 | 6 | 157 | 93MA | 泰州供电公司借用物资库 | 远程电缆股份有限公司 | 资本性设备 |  |  | 资本性 |  |  |  | 1000001762 | 泰州 | 1 | 架空绝缘导线,AC10kV,JKLYJ,50 | 装置性材料 | 导、地线 | 架空绝缘导线 | JS01 |  | SGJSWZ00HTMM2410197-GW55297 | G1402005 | 4501761207 |  | RMB
305 | 01M0 | 姚骥 | 2411M01885 | 500014672 | 架空绝缘导线,AC10kV,JKLYJ,50 | 千米 | 0.007 | 0 | 0 | 35.66 | 0 | 0 | 5 | 149 | HMA1 | 国网泰州供电公司祥泰仓库 | 江苏佳润电缆有限公司 | 资本性设备 |  |  | 资本性 |  |  |  | 1000300414 | 泰州 | 1 | 架空绝缘导线,AC10kV,JKLYJ,50 | 装置性材料 | 导、地线 | 架空绝缘导线 | JS01 |  | SGJSWZ00HTMM2410085-GW55005 | G1402005 | 4501759813 |  | RMB
306 | 01M0 | 吕颖 | 2412M07458 | 500014672 | 架空绝缘导线,AC10kV,JKLYJ,50 | 千米 | 0.03 | 0 | 0 | 152.81 | 0 | 0 | 4 | 107 | HMA1 | 国网泰州供电公司祥泰仓库 | 江苏珠影特种电缆有限公司 | 资本性设备 |  |  | 资本性 |  |  |  | 1000066855 | 泰州 | 1 | 架空绝缘导线,AC10kV,JKLYJ,50 | 装置性材料 | 导、地线 | 架空绝缘导线 | JS01 |  | SGJSWZ00HTMM2410092-GW57801 | G1402005 | 4501766602 |  | RMB
307 | 01M0 | 吕颖 | 2501M02696 | 500014672 | 架空绝缘导线,AC10kV,JKLYJ,50 | 千米 | 0.08 | 0 | 0 | 407.49 | 0 | 0 | 4 | 99 | HMA1 | 国网泰州供电公司祥泰仓库 | 远程电缆股份有限公司 | 资本性设备 |  |  | 资本性 |  |  |  | 1000001762 | 泰州 | 1 | 架空绝缘导线,AC10kV,JKLYJ,50 | 装置性材料 | 导、地线 | 架空绝缘导线 | JS01 |  | SGJSWZ00HTMM2410197-GW04392 | G1402005 | 4501774305 |  | RMB
308 | 01M0 | 盛小勇 | 2504M05133 | 500014672 | 架空绝缘导线,AC10kV,JKLYJ,50 | 千米 | 0 | 0.08 | 0 | 0 | 407.49 | 0 | 1 | 7 | HMA1 | 国网泰州供电公司祥泰仓库 | 江苏恒峰线缆有限公司 | 资本性设备 |  |  | 资本性 |  |  |  | 1000000792 | 泰州 | 1 | 架空绝缘导线,AC10kV,JKLYJ,50 | 装置性材料 | 导、地线 | 架空绝缘导线 | JS01 |  | SGJSWZ00HTMM2420853-GW21944 | G1402005 | 4501802430 |  | RMB
309 | 01M0 | 姜程程 | 2504M05283 | 500014672 | 架空绝缘导线,AC10kV,JKLYJ,50 | 千米 | 0 | 0.04 | 0 | 0 | 203.74 | 0 | 1 | 7 | HMA1 | 国网泰州供电公司祥泰仓库 | 江苏恒峰线缆有限公司 | 资本性设备 |  |  | 资本性 |  |  |  | 1000000792 | 泰州 | 1 | 架空绝缘导线,AC10kV,JKLYJ,50 | 装置性材料 | 导、地线 | 架空绝缘导线 | JS01 |  | SGJSWZ00HTMM2420853-GW21945 | G1402005 | 4501802431 |  | RMB
310 | 01M0 | 盛小勇 | 2505M01305 | 500014672 | 架空绝缘导线,AC10kV,JKLYJ,50 | 千米 | 0 | 2 | 0 | 0 | 10187.16 | 0 | 1 | 1 | HMA1 | 国网泰州供电公司祥泰仓库 | 宇盛电气有限公司 | 资本性设备 |  |  | 资本性 |  |  |  | 1000139330 | 泰州 | 1 | 架空绝缘导线,AC10kV,JKLYJ,50 | 装置性材料 | 导、地线 | 架空绝缘导线 | JS01 |  | SGJSWZ00HTMM2420580-GW29233 | G1402005 | 4501811236 |  | RMB
311 | 01M1 | 程叶 | 2501M02603 | 500014672 | 架空绝缘导线,AC10kV,JKLYJ,50 | 千米 | 0 | 0.003 | 0 | 0 | 15.58 | 0 | 4 | 99 | HMC1 | 国网靖江市供电公司富阳路仓库 | 远程电缆股份有限公司 | 资本性设备 |  |  | 资本性 |  |  |  | 1000001762 | 泰州 | 1 | 架空绝缘导线,AC10kV,JKLYJ,50 | 装置性材料 | 导、地线 | 架空绝缘导线 | JS01 |  | SGJSWZ00HTMM2410197-GW04395 | G1402005 | 4501774308 |  | RMB
312 | 01M2 | 王鑫 | 2501M00570 | 500014672 | 架空绝缘导线,AC10kV,JKLYJ,50 | 千米 | 3.278 | 0 | 0 | 16686.82 | 0 | 0 | 3 | 64 | HMDA | 国网泰兴市供电公司科能路仓库 | 远程电缆股份有限公司 | 资本性设备 |  |  | 资本性 |  |  |  | 1000001762 | 泰州 | 1 | 架空绝缘导线,AC10kV,JKLYJ,50 | 装置性材料 | 导、地线 | 架空绝缘导线 | JS01 |  | SGJSWZ00HTMM2410197-GW01650 | G1402005 | 4501771511 |  | RMB
313 | 01M3 | 丁健春 | 2405M00438 | 500014672 | 架空绝缘导线,AC10kV,JKLYJ,50 | 千米 | 0 | 0 | 0.007 | 0 | 0 | 35.73 | 5 | 149 | HME1 | 国网姜堰供电公司天目路仓库 | 金泰电缆有限公司 | 资本性设备 |  |  | 资本性 |  |  |  | 1000357773 | 泰州 | 1 | 架空绝缘导线,AC10kV,JKLYJ,50 | 装置性材料 | 导、地线 | 架空绝缘导线 | JS01 |  | SGJSWZ00HTMM2328599-GW26283 | G1402005 | 4501707001 |  | RMB
314 | 02M4 | 邢子儒 | 2503M01763 | 500014672 | 架空绝缘导线,AC10kV,JKLYJ,50 | 千米 | 0.464 | 0 | 0 | 2372.94 | 0 | 0 | 1 | 2 | HMBQ | 国网兴化市供电公司五里西路仓库 | 江苏恒峰线缆有限公司 | 资本性设备 |  |  | 资本性 |  |  |  | 1000000792 | 泰州 | 1 | 架空绝缘导线,AC10kV,JKLYJ,50 | 装置性材料 | 导、地线 | 架空绝缘导线 | JS01 |  | SGJSWZ00HTMM2420853-GW17039 | G1402005 | 4501792539 |  | RMB
315 | 01M1 | 程叶 | 2411M01917 | 500014703 | 架空绝缘导线,AC10kV,JKLGYJ,240/30 | 千米 | 0.694 | 0.003 | 0 | 15816 | 68.37 | 0 | 4 | 119 | HMC1 | 国网靖江市供电公司富阳路仓库 | 无锡市新宇线缆有限公司 | 资本性设备 |  |  | 资本性 |  |  |  | 1000046904 | 泰州 | 1 | 架空绝缘导线,AC10kV,JKLGYJ,240/30 | 装置性材料 | 导、地线 | 架空绝缘导线 | JS01 |  | SGJSWZ00HTMM2410093-GW54879 | G1402005 | 4501759687 |  | RMB
316 | 02M4 | 姜涛 | 2410M07023 | 500014703 | 架空绝缘导线,AC10kV,JKLGYJ,240/30 | 千米 | 0.144 | 0 | 0 | 3271.91 | 0 | 0 | 4 | 98 | HMBQ | 国网兴化市供电公司五里西路仓库 | 无锡市新宇线缆有限公司 | 资本性设备 |  |  | 资本性 |  |  |  | 1000046904 | 泰州 | 1 | 架空绝缘导线,AC10kV,JKLGYJ,240/30 | 装置性材料 | 导、地线 | 架空绝缘导线 | JS01 |  | SGJSWZ00HTMM2410093-GW50090 | G1402005 | 4501752388 |  | RMB
317 | 02M4 | 姜涛 | 2410M07024 | 500014703 | 架空绝缘导线,AC10kV,JKLGYJ,240/30 | 千米 | 0 | 0 | 0.02 | 0 | 0 | 454.43 | 7 | 190 | HMBQ | 国网兴化市供电公司五里西路仓库 | 无锡市新宇线缆有限公司 | 资本性设备 |  |  | 资本性 |  |  |  | 1000046904 | 泰州 | 1 | 架空绝缘导线,AC10kV,JKLGYJ,240/30 | 装置性材料 | 导、地线 | 架空绝缘导线 | JS01 |  | SGJSWZ00HTMM2410093-GW50090 | G1402005 | 4501752388 |  | RMB
318 | 02M4 | 邢子儒 | 2502M01121 | 500014703 | 架空绝缘导线,AC10kV,JKLGYJ,240/30 | 千米 | 1.832 | 0 | 0 | 41625.92 | 0 | 0 | 2 | 49 | HMBQ | 国网兴化市供电公司五里西路仓库 | 安徽明福电缆有限公司 | 资本性设备 |  |  | 资本性 |  |  |  | 1000024010 | 泰州 | 1 | 架空绝缘导线,AC10kV,JKLGYJ,240/30 | 装置性材料 | 导、地线 | 架空绝缘导线 | JS01 |  | SGJSWZ00HTMM2420591-GW07416 | G1402005 | 4501777601 |  | RMB
319 | 01M2 | 吴文秀 | 2502M02730 | 500014713 | 架空绝缘导线,AC1kV,JKYJ,70 | 千米 | 0.059 | 0 | 0 | 2996.49 | 0 | 0 | 3 | 84 | HMDA | 国网泰兴市供电公司科能路仓库 | 江苏华远电缆有限公司 | 成本性原材料 |  |  | 成本性 |  |  |  | 1000023426 | 泰州 | 1 | 架空绝缘导线,AC1kV,JKYJ,70 | 装置性材料 | 导、地线 | 架空绝缘导线 | JS01 |  | SGJSWZ00HTMM2420511-GW09040 | G1402005 | 4501779375 |  | RMB
320 | 01M0 | 李科桥 | 2504M05838 | 500014806 | 布电线,BV,铜,4,1 | 米 | 460 | 0 | 0 | 1306.72 | 0 | 0 | 1 | 7 | 93MA | 泰州供电公司借用物资库 | 通鼎互联信息股份有限公司 | 资本性设备 |  |  | 资本性 |  |  |  | 1000117655 | 泰州 | 2 | 布电线 | 装置性材料 | 导、地线 | 布电线 | JS01 |  | SGJSWZ00HTMM2500096-GW23290 | G1402013 | 4501803842 |  | RMB
321 | 01M0 | 李科桥 | 2504M05839 | 500014806 | 布电线,BV,铜,4,1 | 米 | 500 | 0 | 0 | 1420.35 | 0 | 0 | 1 | 7 | 93MA | 泰州供电公司借用物资库 | 通鼎互联信息股份有限公司 | 资本性设备 |  |  | 资本性 |  |  |  | 1000117655 | 泰州 | 2 | 布电线 | 装置性材料 | 导、地线 | 布电线 | JS01 |  | SGJSWZ00HTMM2500096-GW23290 | G1402013 | 4501803842 |  | RMB
322 | 01M0 | 李科桥 | 2504M05840 | 500014806 | 布电线,BV,铜,4,1 | 米 | 500 | 0 | 0 | 1420.35 | 0 | 0 | 1 | 7 | 93MA | 泰州供电公司借用物资库 | 通鼎互联信息股份有限公司 | 资本性设备 |  |  | 资本性 |  |  |  | 1000117655 | 泰州 | 2 | 布电线 | 装置性材料 | 导、地线 | 布电线 | JS01 |  | SGJSWZ00HTMM2500096-GW23290 | G1402013 | 4501803842 |  | RMB
323 | 01M0 | 李科桥 | 2504M05838 | 500014806 | 布电线,BV,铜,4,1 | 米 | 39 | 0 | 0 | 110.79 | 0 | 0 | 1 | 7 | HMA1 | 国网泰州供电公司祥泰仓库 | 通鼎互联信息股份有限公司 | 资本性设备 |  |  | 资本性 |  |  |  | 1000117655 | 泰州 | 2 | 布电线 | 装置性材料 | 导、地线 | 布电线 | JS01 |  | SGJSWZ00HTMM2500096-GW23290 | G1402013 | 4501803842 |  | RMB
324 | 01M2 | 周傅乐 | 2407M02206 | 500014806 | 布电线,BV,铜,4,1 | 米 | 230 | 0 | 0 | 667.14 | 0 | 0 | 10 | 282 | 93MD | 泰兴市供电公司借用物资库 | 宝胜科技创新股份有限公司 | 成本性原材料 |  |  | 成本性 |  |  |  | 1000001574 | 泰州 | 2 | 布电线 | 装置性材料 | 导、地线 | 布电线 | JS01 |  | SGJSWZ00HTMM2410378-GW37432 | G1402013 | 4501734112 |  | RMB
325 | 01M3 | 宋晓青 | 2502M03117 | 500014806 | 布电线,BV,铜,4,1 | 米 | 6800 | 0 | 0 | 20580.53 | 0 | 0 | 3 | 83 | HME1 | 国网姜堰供电公司天目路仓库 | 无锡江南电缆有限公司 | 成本性原材料 |  |  | 成本性 |  |  |  | 1000014714 | 泰州 | 2 | 布电线 | 装置性材料 | 导、地线 | 布电线 | JS01 |  | SGJSWZ00HTMM2410444-GW08946 | G1402013 | 4501779274 |  | RMB
326 | 01M0 | 吕颖 | 2408M00865 | 500017324 | 蝶式绝缘子,ED-1 | 只 | 4 | 0 | 0 | 27.13 | 0 | 0 | 10 | 290 | 93MA | 泰州供电公司借用物资库 | 江西高强电瓷集团有限公司 | 资本性设备 |  |  | 资本性 |  |  |  | 1000018796 | 泰州 | 1 | 蝶式绝缘子,ED-1 | 装置性材料 | 绝缘子 | 蝶式绝缘子 | JS01 |  | SGJSWZ00HTMM2410181-GW40843 | G1405015 | 4501738419 |  | RMB
327 | 01M0 | 盛小勇 | 2504M06342 | 500017324 | 蝶式绝缘子,ED-1 | 只 | 65 | 0 | 0 | 440.93 | 0 | 0 | 1 | 7 | HMA1 | 国网泰州供电公司祥泰仓库 | 醴陵市强力电瓷电器有限公司 | 资本性设备 |  |  | 资本性 |  |  |  | 1000011066 | 泰州 | 1 | 蝶式绝缘子,ED-1 | 装置性材料 | 绝缘子 | 蝶式绝缘子 | JS01 |  | SGJSWZ00HTMM2420743-GW25673 | G1405015 | 4501806903 |  | RMB
328 | 01M1 | 王园园 | 2412M08706 | 500017324 | 蝶式绝缘子,ED-1 | 只 | 187 | 0 | 0 | 1279.13 | 0 | 0 | 5 | 142 | HMC1 | 国网靖江市供电公司富阳路仓库 | 醴陵市强力电瓷电器有限公司 | 资本性设备 |  |  | 资本性 |  |  |  | 1000011066 | 泰州 | 1 | 蝶式绝缘子,ED-1 | 装置性材料 | 绝缘子 | 蝶式绝缘子 | JS01 |  | SGJSWZ00HTMM2420743-GW58899 | G1405015 | 4501768271 |  | RMB
329 | 01M1 | 王园园 | 2412M08707 | 500017324 | 蝶式绝缘子,ED-1 | 只 | 200 | 0 | 0 | 1368.05 | 0 | 0 | 5 | 142 | HMC1 | 国网靖江市供电公司富阳路仓库 | 醴陵市强力电瓷电器有限公司 | 资本性设备 |  |  | 资本性 |  |  |  | 1000011066 | 泰州 | 1 | 蝶式绝缘子,ED-1 | 装置性材料 | 绝缘子 | 蝶式绝缘子 | JS01 |  | SGJSWZ00HTMM2420743-GW58899 | G1405015 | 4501768271 |  | RMB
330 | 01M1 | 王园园 | 2412M08708 | 500017324 | 蝶式绝缘子,ED-1 | 只 | 200 | 0 | 0 | 1368.06 | 0 | 0 | 5 | 142 | HMC1 | 国网靖江市供电公司富阳路仓库 | 醴陵市强力电瓷电器有限公司 | 资本性设备 |  |  | 资本性 |  |  |  | 1000011066 | 泰州 | 1 | 蝶式绝缘子,ED-1 | 装置性材料 | 绝缘子 | 蝶式绝缘子 | JS01 |  | SGJSWZ00HTMM2420743-GW58899 | G1405015 | 4501768271 |  | RMB
331 | 02M4 | 朱磊磊 | 2501M02057 | 500017324 | 蝶式绝缘子,ED-1 | 只 | 20 | 0 | 0 | 138.05 | 0 | 0 | 4 | 93 | HMBQ | 国网兴化市供电公司五里西路仓库 | 江西省萍乡市第四电瓷厂 | 资本性设备 |  |  | 资本性 |  |  |  | 1000000363 | 泰州 | 1 | 蝶式绝缘子,ED-1 | 装置性材料 | 绝缘子 | 蝶式绝缘子 | JS01 |  | SGJSWZ00HTMM2420741-GW04291 | G1405015 | 4501774204 |  | RMB
332 | 01M0 | 李健 | 2504M06559 | 500017325 | 蝶式绝缘子,ED-2 | 只 | 1468 | 0 | 0 | 9080.81 | 0 | 0 | 1 | 1 | HMA1 | 国网泰州供电公司祥泰仓库 | 江西省萍乡市第四电瓷厂 | 成本性原材料 |  |  | 成本性 |  |  |  | 1000000363 | 泰州 | 1 | 蝶式绝缘子,ED-2 | 装置性材料 | 绝缘子 | 蝶式绝缘子 | JS01 |  | SGJSWZ00HTMM2420741-GW25129 | G1405015 | 4501806359 |  | RMB
333 | 01M0 | 姜程程 | 2504M05408 | 500017325 | 蝶式绝缘子,ED-2 | 只 | 8 | 0 | 0 | 49.49 | 0 | 0 | 1 | 7 | HMA1 | 国网泰州供电公司祥泰仓库 | 醴陵市强力电瓷电器有限公司 | 资本性设备 |  |  | 资本性 |  |  |  | 1000011066 | 泰州 | 1 | 蝶式绝缘子,ED-2 | 装置性材料 | 绝缘子 | 蝶式绝缘子 | JS01 |  | SGJSWZ00HTMM2420743-GW22296 | G1405015 | 4501802786 |  | RMB
334 | 01M0 | 盛小勇 | 2504M06341 | 500017325 | 蝶式绝缘子,ED-2 | 只 | 8 | 0 | 0 | 49.49 | 0 | 0 | 1 | 7 | HMA1 | 国网泰州供电公司祥泰仓库 | 醴陵市强力电瓷电器有限公司 | 资本性设备 |  |  | 资本性 |  |  |  | 1000011066 | 泰州 | 1 | 蝶式绝缘子,ED-2 | 装置性材料 | 绝缘子 | 蝶式绝缘子 | JS01 |  | SGJSWZ00HTMM2420743-GW25673 | G1405015 | 4501806903 |  | RMB
335 | 01M3 | 宋晓青 | 2503M02081 | 500017325 | 蝶式绝缘子,ED-2 | 只 | 484 | 0 | 0 | 2993.93 | 0 | 0 | 2 | 59 | HME1 | 国网姜堰供电公司天目路仓库 | 江西省萍乡市第四电瓷厂 | 成本性原材料 |  |  | 成本性 |  |  |  | 1000000363 | 泰州 | 1 | 蝶式绝缘子,ED-2 | 装置性材料 | 绝缘子 | 蝶式绝缘子 | JS01 |  | SGJSWZ00HTMM2420741-GW16971 | G1405015 | 4501792471 |  | RMB
336 | 01M0 | 吕颖 | 2501M03388 | 500020354 | 联结金具-球头挂环,Q-7 | 只 | 13 | 0 | 0 | 41.87 | 0 | 0 | 2 | 34 | HMA1 | 国网泰州供电公司祥泰仓库 | 江苏江兴电力器材有限公司 | 资本性设备 |  |  | 资本性 |  |  |  | 1000010876 | 泰州 | 1 | 无 | 装置性材料 | 金具 | 联结金具-球头挂环 | JS01 |  | SGJSWZ00HTMM2410369-GW05399 | G1407060 | 4501775335 |  | RMB
337 | 01M0 | 吕颖 | 2501M03451 | 500020354 | 联结金具-球头挂环,Q-7 | 只 | 22 | 0 | 0 | 70.86 | 0 | 0 | 2 | 34 | HMA1 | 国网泰州供电公司祥泰仓库 | 江苏江兴电力器材有限公司 | 资本性设备 |  |  | 资本性 |  |  |  | 1000010876 | 泰州 | 1 | 无 | 装置性材料 | 金具 | 联结金具-球头挂环 | JS01 |  | SGJSWZ00HTMM2410369-GW05399 | G1407060 | 4501775335 |  | RMB
338 | 01M0 | 吕颖 | 2501M03452 | 500020354 | 联结金具-球头挂环,Q-7 | 只 | 1 | 0 | 0 | 3.23 | 0 | 0 | 2 | 34 | HMA1 | 国网泰州供电公司祥泰仓库 | 江苏江兴电力器材有限公司 | 资本性设备 |  |  | 资本性 |  |  |  | 1000010876 | 泰州 | 1 | 无 | 装置性材料 | 金具 | 联结金具-球头挂环 | JS01 |  | SGJSWZ00HTMM2410369-GW05399 | G1407060 | 4501775335 |  | RMB
339 | 01M1 | 程叶 | 2501M03268 | 500020354 | 联结金具-球头挂环,Q-7 | 只 | 272 | 0 | 0 | 1237.24 | 0 | 0 | 1 | 6 | HMC1 | 国网靖江市供电公司富阳路仓库 | 火炬电气集团有限公司 | 资本性设备 |  |  | 资本性 |  |  |  | 1000000304 | 泰州 | 1 | 无 | 装置性材料 | 金具 | 联结金具-球头挂环 | JS01 |  | SGJSWZ00HTMM2401018-GW05311 | G1407060 | 4501775247 |  | RMB
340 | 01M1 | 程叶 | 2501M03269 | 500020354 | 联结金具-球头挂环,Q-7 | 只 | 400 | 0 | 0 | 1819.46 | 0 | 0 | 1 | 6 | HMC1 | 国网靖江市供电公司富阳路仓库 | 火炬电气集团有限公司 | 资本性设备 |  |  | 资本性 |  |  |  | 1000000304 | 泰州 | 1 | 无 | 装置性材料 | 金具 | 联结金具-球头挂环 | JS01 |  | SGJSWZ00HTMM2401018-GW05312 | G1407060 | 4501775248 |  | RMB
341 | 01M2 | 周傅乐 | 2504M07174 | 500020354 | 联结金具-球头挂环,Q-7 | 只 | 1000 | 0 | 0 | 2637.16 | 0 | 0 | 1 | 7 | HMDA | 国网泰兴市供电公司科能路仓库 | 江苏华厦电力成套设备有限公司 | 成本性原材料 |  |  | 成本性 |  |  |  | 1000001790 | 泰州 | 1 | 无 | 装置性材料 | 金具 | 联结金具-球头挂环 | JS01 |  | SGJSWZ00HTMM2503960-GW25356 | G1407060 | 4501806586 |  | RMB
342 | 01M2 | 周傅乐 | 2504M07289 | 500020354 | 联结金具-球头挂环,Q-7 | 只 | 985 | 0 | 0 | 2597.6 | 0 | 0 | 1 | 7 | HMDA | 国网泰兴市供电公司科能路仓库 | 江苏华厦电力成套设备有限公司 | 成本性原材料 |  |  | 成本性 |  |  |  | 1000001790 | 泰州 | 1 | 无 | 装置性材料 | 金具 | 联结金具-球头挂环 | JS01 |  | SGJSWZ00HTMM2503960-GW25356 | G1407060 | 4501806586 |  | RMB
343 | 02M4 | 朱磊磊 | 2412M00941 | 500020354 | 联结金具-球头挂环,Q-7 | 只 | 362 | 0 | 0 | 1727.08 | 0 | 0 | 4 | 98 | HMBQ | 国网兴化市供电公司五里西路仓库 | 宁波爱伊美电气股份有限公司 | 资本性设备 |  |  | 资本性 |  |  |  | 1000046306 | 泰州 | 1 | 无 | 装置性材料 | 金具 | 联结金具-球头挂环 | JS01 |  | SGJSWZ00HTMM2410361-GW56417 | G1407060 | 4501763618 |  | RMB
344 | 02M4 | 朱磊磊 | 2412M00942 | 500020354 | 联结金具-球头挂环,Q-7 | 只 | 155 | 0 | 0 | 739.5 | 0 | 0 | 4 | 98 | HMBQ | 国网兴化市供电公司五里西路仓库 | 宁波爱伊美电气股份有限公司 | 资本性设备 |  |  | 资本性 |  |  |  | 1000046306 | 泰州 | 1 | 无 | 装置性材料 | 金具 | 联结金具-球头挂环 | JS01 |  | SGJSWZ00HTMM2410361-GW56417 | G1407060 | 4501763618 |  | RMB
345 | 02M4 | 姜涛 | 2501M03109 | 500020354 | 联结金具-球头挂环,Q-7 | 只 | 13 | 0 | 0 | 62.02 | 0 | 0 | 3 | 65 | HMBQ | 国网兴化市供电公司五里西路仓库 | 泰州市线路器材有限公司 | 资本性设备 |  |  | 资本性 |  |  |  | 1000015844 | 泰州 | 1 | 无 | 装置性材料 | 金具 | 联结金具-球头挂环 | JS01 |  | SGJSWZ00HTMM2401016-GW05576 | G1407060 | 4501775512 |  | RMB
346 | 02M4 | 姜涛 | 2501M03137 | 500020354 | 联结金具-球头挂环,Q-7 | 只 | 800 | 0 | 0 | 3816.75 | 0 | 0 | 3 | 65 | HMBQ | 国网兴化市供电公司五里西路仓库 | 泰州市线路器材有限公司 | 资本性设备 |  |  | 资本性 |  |  |  | 1000015844 | 泰州 | 1 | 无 | 装置性材料 | 金具 | 联结金具-球头挂环 | JS01 |  | SGJSWZ00HTMM2401016-GW05576 | G1407060 | 4501775512 |  | RMB
347 | 02M4 | 姜涛 | 2501M03226 | 500020354 | 联结金具-球头挂环,Q-7 | 只 | 800 | 0 | 0 | 3816.75 | 0 | 0 | 3 | 65 | HMBQ | 国网兴化市供电公司五里西路仓库 | 泰州市线路器材有限公司 | 资本性设备 |  |  | 资本性 |  |  |  | 1000015844 | 泰州 | 1 | 无 | 装置性材料 | 金具 | 联结金具-球头挂环 | JS01 |  | SGJSWZ00HTMM2401016-GW05576 | G1407060 | 4501775512 |  | RMB
348 | 01M0 | 吕颖 | 2402M04659 | 500020370 | 联结金具-碗头挂板,WS-7 | 只 | 7 | 0 | 0 | 64.38 | 0 | 0 | 4 | 93 | HMA1 | 国网泰州供电公司祥泰仓库 | 江东金具设备有限公司 | 资本性设备 |  |  | 资本性 |  |  |  | 1000010423 | 泰州 | 1 | 无 | 装置性材料 | 金具 | 联结金具-碗头挂板 | JS01 |  | SGJSWZ00HTMM2401009-GW08688 | G1407061 | 4501683055 |  | RMB
349 | 01M0 | 吕颖 | 2501M02305 | 500020370 | 联结金具-碗头挂板,WS-7 | 只 | 10 | 0 | 0 | 91.97 | 0 | 0 | 2 | 58 | HMA1 | 国网泰州供电公司祥泰仓库 | 江苏江兴电力器材有限公司 | 资本性设备 |  |  | 资本性 |  |  |  | 1000010876 | 泰州 | 1 | 无 | 装置性材料 | 金具 | 联结金具-碗头挂板 | JS01 |  | SGJSWZ00HTMM2410369-GW02762 | G1407061 | 4501772639 |  | RMB
350 | 01M0 | 吕颖 | 2501M02306 | 500020370 | 联结金具-碗头挂板,WS-7 | 只 | 749 | 0 | 0 | 6888.48 | 0 | 0 | 2 | 34 | HMA1 | 国网泰州供电公司祥泰仓库 | 江苏江兴电力器材有限公司 | 资本性设备 |  |  | 资本性 |  |  |  | 1000010876 | 泰州 | 1 | 无 | 装置性材料 | 金具 | 联结金具-碗头挂板 | JS01 |  | SGJSWZ00HTMM2410369-GW02761 | G1407061 | 4501772638 |  | RMB
351 | 01M0 | 吕颖 | 2501M03436 | 500020370 | 联结金具-碗头挂板,WS-7 | 只 | 100 | 0 | 0 | 919.69 | 0 | 0 | 2 | 55 | HMA1 | 国网泰州供电公司祥泰仓库 | 中网电力科技有限公司 | 资本性设备 |  |  | 资本性 |  |  |  | 1000192470 | 泰州 | 1 | 无 | 装置性材料 | 金具 | 联结金具-碗头挂板 | JS01 |  | SGJSWZ00HTMM2410372-GW05710 | G1407061 | 4501775646 |  | RMB
352 | 01M0 | 吕颖 | 2501M03447 | 500020370 | 联结金具-碗头挂板,WS-7 | 只 | 800 | 0 | 0 | 7357.52 | 0 | 0 | 2 | 34 | HMA1 | 国网泰州供电公司祥泰仓库 | 江苏江兴电力器材有限公司 | 资本性设备 |  |  | 资本性 |  |  |  | 1000010876 | 泰州 | 1 | 无 | 装置性材料 | 金具 | 联结金具-碗头挂板 | JS01 |  | SGJSWZ00HTMM2410369-GW05397 | G1407061 | 4501775333 |  | RMB
353 | 01M0 | 吕颖 | 2501M03448 | 500020370 | 联结金具-碗头挂板,WS-7 | 只 | 800 | 0 | 0 | 7357.52 | 0 | 0 | 2 | 34 | HMA1 | 国网泰州供电公司祥泰仓库 | 江苏江兴电力器材有限公司 | 资本性设备 |  |  | 资本性 |  |  |  | 1000010876 | 泰州 | 1 | 无 | 装置性材料 | 金具 | 联结金具-碗头挂板 | JS01 |  | SGJSWZ00HTMM2410369-GW05399 | G1407061 | 4501775335 |  | RMB
354 | 01M0 | 吕颖 | 2501M03449 | 500020370 | 联结金具-碗头挂板,WS-7 | 只 | 100 | 0 | 0 | 919.69 | 0 | 0 | 2 | 34 | HMA1 | 国网泰州供电公司祥泰仓库 | 江苏江兴电力器材有限公司 | 资本性设备 |  |  | 资本性 |  |  |  | 1000010876 | 泰州 | 1 | 无 | 装置性材料 | 金具 | 联结金具-碗头挂板 | JS01 |  | SGJSWZ00HTMM2410369-GW05399 | G1407061 | 4501775335 |  | RMB
355 | 01M1 | 程叶 | 2402M01345 | 500020370 | 联结金具-碗头挂板,WS-7 | 只 | 432 | 0 | 0 | 5107.54 | 0 | 0 | 1 | 6 | HMC1 | 国网靖江市供电公司富阳路仓库 | 火炬电气集团有限公司 | 资本性设备 |  |  | 资本性 |  |  |  | 1000000304 | 泰州 | 1 | 无 | 装置性材料 | 金具 | 联结金具-碗头挂板 | JS01 |  | SGJSWZ00HTMM2401018-GW05671 | G1407061 | 4501679964 |  | RMB
356 | 01M1 | 程叶 | 2402M01349 | 500020370 | 联结金具-碗头挂板,WS-7 | 只 | 500 | 0 | 0 | 5911.5 | 0 | 0 | 1 | 6 | HMC1 | 国网靖江市供电公司富阳路仓库 | 火炬电气集团有限公司 | 资本性设备 |  |  | 资本性 |  |  |  | 1000000304 | 泰州 | 1 | 无 | 装置性材料 | 金具 | 联结金具-碗头挂板 | JS01 |  | SGJSWZ00HTMM2401018-GW05670 | G1407061 | 4501679963 |  | RMB
357 | 01M1 | 程叶 | 2501M03266 | 500020370 | 联结金具-碗头挂板,WS-7 | 只 | 400 | 0 | 0 | 4729.2 | 0 | 0 | 1 | 6 | HMC1 | 国网靖江市供电公司富阳路仓库 | 火炬电气集团有限公司 | 资本性设备 |  |  | 资本性 |  |  |  | 1000000304 | 泰州 | 1 | 无 | 装置性材料 | 金具 | 联结金具-碗头挂板 | JS01 |  | SGJSWZ00HTMM2401018-GW05311 | G1407061 | 4501775247 |  | RMB
358 | 01M1 | 程叶 | 2501M03267 | 500020370 | 联结金具-碗头挂板,WS-7 | 只 | 400 | 0 | 0 | 4729.2 | 0 | 0 | 1 | 6 | HMC1 | 国网靖江市供电公司富阳路仓库 | 火炬电气集团有限公司 | 资本性设备 |  |  | 资本性 |  |  |  | 1000000304 | 泰州 | 1 | 无 | 装置性材料 | 金具 | 联结金具-碗头挂板 | JS01 |  | SGJSWZ00HTMM2401018-GW05312 | G1407061 | 4501775248 |  | RMB
359 | 01M2 | 周傅乐 | 2504M07290 | 500020370 | 联结金具-碗头挂板,WS-7 | 只 | 318 | 0 | 0 | 2180.97 | 0 | 0 | 1 | 7 | HMDA | 国网泰兴市供电公司科能路仓库 | 江苏华厦电力成套设备有限公司 | 成本性原材料 |  |  | 成本性 |  |  |  | 1000001790 | 泰州 | 1 | 无 | 装置性材料 | 金具 | 联结金具-碗头挂板 | JS01 |  | SGJSWZ00HTMM2503960-GW25356 | G1407061 | 4501806586 |  | RMB
360 | 01M3 | 丁健春 | 2402M04921 | 500020370 | 联结金具-碗头挂板,WS-7 | 只 | 800 | 0 | 0 | 9458.41 | 0 | 0 | 1 | 6 | HME1 | 国网姜堰供电公司天目路仓库 | 保定双强电器设备有限公司 | 资本性设备 |  |  | 资本性 |  |  |  | 1000045163 | 泰州 | 1 | 无 | 装置性材料 | 金具 | 联结金具-碗头挂板 | JS01 |  | SGJSWZ00HTMM2401013-GW09143 | G1407061 | 4501683530 |  | RMB
361 | 01M3 | 丁健春 | 2402M04922 | 500020370 | 联结金具-碗头挂板,WS-7 | 只 | 500 | 0 | 0 | 5911.5 | 0 | 0 | 1 | 6 | HME1 | 国网姜堰供电公司天目路仓库 | 保定双强电器设备有限公司 | 资本性设备 |  |  | 资本性 |  |  |  | 1000045163 | 泰州 | 1 | 无 | 装置性材料 | 金具 | 联结金具-碗头挂板 | JS01 |  | SGJSWZ00HTMM2401013-GW09145 | G1407061 | 4501683532 |  | RMB
362 | 02M4 | 朱磊磊 | 2412M00921 | 500020370 | 联结金具-碗头挂板,WS-7 | 只 | 362 | 0 | 0 | 4489.85 | 0 | 0 | 4 | 98 | HMBQ | 国网兴化市供电公司五里西路仓库 | 宁波爱伊美电气股份有限公司 | 资本性设备 |  |  | 资本性 |  |  |  | 1000046306 | 泰州 | 1 | 无 | 装置性材料 | 金具 | 联结金具-碗头挂板 | JS01 |  | SGJSWZ00HTMM2410361-GW56417 | G1407061 | 4501763618 |  | RMB
363 | 02M4 | 朱磊磊 | 2412M00922 | 500020370 | 联结金具-碗头挂板,WS-7 | 只 | 197 | 0 | 0 | 2443.37 | 0 | 0 | 4 | 98 | HMBQ | 国网兴化市供电公司五里西路仓库 | 宁波爱伊美电气股份有限公司 | 资本性设备 |  |  | 资本性 |  |  |  | 1000046306 | 泰州 | 1 | 无 | 装置性材料 | 金具 | 联结金具-碗头挂板 | JS01 |  | SGJSWZ00HTMM2410361-GW56417 | G1407061 | 4501763618 |  | RMB
364 | 02M4 | 朱磊磊 | 2412M00924 | 500020370 | 联结金具-碗头挂板,WS-7 | 只 | 800 | 0 | 0 | 9922.32 | 0 | 0 | 4 | 98 | HMBQ | 国网兴化市供电公司五里西路仓库 | 宁波爱伊美电气股份有限公司 | 资本性设备 |  |  | 资本性 |  |  |  | 1000046306 | 泰州 | 1 | 无 | 装置性材料 | 金具 | 联结金具-碗头挂板 | JS01 |  | SGJSWZ00HTMM2410361-GW56417 | G1407061 | 4501763618 |  | RMB
365 | 02M4 | 姜涛 | 2501M03150 | 500020370 | 联结金具-碗头挂板,WS-7 | 只 | 1 | 0 | 0 | 12.4 | 0 | 0 | 3 | 65 | HMBQ | 国网兴化市供电公司五里西路仓库 | 泰州市线路器材有限公司 | 资本性设备 |  |  | 资本性 |  |  |  | 1000015844 | 泰州 | 1 | 无 | 装置性材料 | 金具 | 联结金具-碗头挂板 | JS01 |  | SGJSWZ00HTMM2401016-GW05576 | G1407061 | 4501775512 |  | RMB
366 | 02M4 | 姜涛 | 2501M03180 | 500020370 | 联结金具-碗头挂板,WS-7 | 只 | 83 | 0 | 0 | 1029.44 | 0 | 0 | 3 | 65 | HMBQ | 国网兴化市供电公司五里西路仓库 | 泰州市线路器材有限公司 | 资本性设备 |  |  | 资本性 |  |  |  | 1000015844 | 泰州 | 1 | 无 | 装置性材料 | 金具 | 联结金具-碗头挂板 | JS01 |  | SGJSWZ00HTMM2401016-GW05576 | G1407061 | 4501775512 |  | RMB
367 | 02M4 | 姜涛 | 2501M03182 | 500020370 | 联结金具-碗头挂板,WS-7 | 只 | 800 | 0 | 0 | 9922.32 | 0 | 0 | 3 | 65 | HMBQ | 国网兴化市供电公司五里西路仓库 | 泰州市线路器材有限公司 | 资本性设备 |  |  | 资本性 |  |  |  | 1000015844 | 泰州 | 1 | 无 | 装置性材料 | 金具 | 联结金具-碗头挂板 | JS01 |  | SGJSWZ00HTMM2401016-GW05576 | G1407061 | 4501775512 |  | RMB
368 | 02M4 | 姜涛 | 2501M03183 | 500020370 | 联结金具-碗头挂板,WS-7 | 只 | 800 | 0 | 0 | 9922.32 | 0 | 0 | 3 | 65 | HMBQ | 国网兴化市供电公司五里西路仓库 | 泰州市线路器材有限公司 | 资本性设备 |  |  | 资本性 |  |  |  | 1000015844 | 泰州 | 1 | 无 | 装置性材料 | 金具 | 联结金具-碗头挂板 | JS01 |  | SGJSWZ00HTMM2401016-GW05576 | G1407061 | 4501775512 |  | RMB
369 | 01M2 | 周傅乐 | 2504M07281 | 500020382 | 联结金具-U型挂环,U-10 | 只 | 457 | 0 | 0 | 2443.19 | 0 | 0 | 1 | 7 | HMDA | 国网泰兴市供电公司科能路仓库 | 江苏华厦电力成套设备有限公司 | 成本性原材料 |  |  | 成本性 |  |  |  | 1000001790 | 泰州 | 1 | 无 | 装置性材料 | 金具 | 联结金具-U型挂环 | JS01 |  | SGJSWZ00HTMM2503960-GW25356 | G1407062 | 4501806586 |  | RMB
370 | 01M3 | 宋晓青 | 2412M08024 | 500020382 | 联结金具-U型挂环,U-10 | 只 | 26 | 0 | 0 | 190.04 | 0 | 0 | 1 | 7 | HME1 | 国网姜堰供电公司天目路仓库 | 浙江彼岸电气有限公司 | 成本性原材料 |  |  | 成本性 |  |  |  | 1000575513 | 泰州 | 1 | 无 | 装置性材料 | 金具 | 联结金具-U型挂环 | JS01 |  | SGJSWZ00HTMM2410385-GW59691 | G1407062 | 4501769063 |  | RMB
371 | 02M4 | 朱磊磊 | 2412M00890 | 500020382 | 联结金具-U型挂环,U-10 | 只 | 376 | 0 | 0 | 3370.84 | 0 | 0 | 4 | 98 | HMBQ | 国网兴化市供电公司五里西路仓库 | 宁波爱伊美电气股份有限公司 | 资本性设备 |  |  | 资本性 |  |  |  | 1000046306 | 泰州 | 1 | 无 | 装置性材料 | 金具 | 联结金具-U型挂环 | JS01 |  | SGJSWZ00HTMM2410361-GW56417 | G1407062 | 4501763618 |  | RMB
372 | 02M4 | 朱磊磊 | 2412M00891 | 500020382 | 联结金具-U型挂环,U-10 | 只 | 778 | 0 | 0 | 6974.77 | 0 | 0 | 4 | 98 | HMBQ | 国网兴化市供电公司五里西路仓库 | 宁波爱伊美电气股份有限公司 | 资本性设备 |  |  | 资本性 |  |  |  | 1000046306 | 泰州 | 1 | 无 | 装置性材料 | 金具 | 联结金具-U型挂环 | JS01 |  | SGJSWZ00HTMM2410361-GW56417 | G1407062 | 4501763618 |  | RMB
373 | 01M0 | 吕颖 | 2307M00292 | 500020383 | 联结金具-U型挂环,U-7 | 只 | 200 | 0 | 0 | 1302.38 | 0 | 0 | 3 | 70 | HMA1 | 国网泰州供电公司祥泰仓库 | 江苏天南电力股份有限公司 | 资本性设备 |  |  | 资本性 |  |  |  | 1000001477 | 泰州 | 1 | 无 | 装置性材料 | 金具 | 联结金具-U型挂环 | JS01 |  | SGJSWZ00HTMM2319576-GW31506 | G1407062 | 4501630995 |  | RMB
374 | 01M0 | 吕颖 | 2307M00293 | 500020383 | 联结金具-U型挂环,U-7 | 只 | 200 | 0 | 0 | 1302.38 | 0 | 0 | 3 | 70 | HMA1 | 国网泰州供电公司祥泰仓库 | 江苏天南电力股份有限公司 | 资本性设备 |  |  | 资本性 |  |  |  | 1000001477 | 泰州 | 1 | 无 | 装置性材料 | 金具 | 联结金具-U型挂环 | JS01 |  | SGJSWZ00HTMM2319576-GW31506 | G1407062 | 4501630995 |  | RMB
375 | 01M0 | 吕颖 | 2307M00294 | 500020383 | 联结金具-U型挂环,U-7 | 只 | 200 | 0 | 0 | 1302.38 | 0 | 0 | 3 | 70 | HMA1 | 国网泰州供电公司祥泰仓库 | 江苏天南电力股份有限公司 | 资本性设备 |  |  | 资本性 |  |  |  | 1000001477 | 泰州 | 1 | 无 | 装置性材料 | 金具 | 联结金具-U型挂环 | JS01 |  | SGJSWZ00HTMM2319576-GW31506 | G1407062 | 4501630995 |  | RMB
376 | 01M0 | 吕颖 | 2307M00302 | 500020383 | 联结金具-U型挂环,U-7 | 只 | 200 | 0 | 0 | 1302.38 | 0 | 0 | 3 | 70 | HMA1 | 国网泰州供电公司祥泰仓库 | 江苏天南电力股份有限公司 | 资本性设备 |  |  | 资本性 |  |  |  | 1000001477 | 泰州 | 1 | 无 | 装置性材料 | 金具 | 联结金具-U型挂环 | JS01 |  | SGJSWZ00HTMM2319576-GW31506 | G1407062 | 4501630995 |  | RMB
377 | 01M0 | 吕颖 | 2402M04550 | 500020383 | 联结金具-U型挂环,U-7 | 只 | 186 | 0 | 0 | 1211.21 | 0 | 0 | 12 | 360 | HMA1 | 国网泰州供电公司祥泰仓库 | 泰州市线路器材有限公司 | 资本性设备 |  |  | 资本性 |  |  |  | 1000015844 | 泰州 | 1 | 无 | 装置性材料 | 金具 | 联结金具-U型挂环 | JS01 |  | SGJSWZ00HTMM2401016-GW08988 | G1407062 | 4501683370 |  | RMB
378 | 01M0 | 吕颖 | 2501M02322 | 500020383 | 联结金具-U型挂环,U-7 | 只 | 800 | 0 | 0 | 5209.48 | 0 | 0 | 2 | 58 | HMA1 | 国网泰州供电公司祥泰仓库 | 江苏江兴电力器材有限公司 | 资本性设备 |  |  | 资本性 |  |  |  | 1000010876 | 泰州 | 1 | 无 | 装置性材料 | 金具 | 联结金具-U型挂环 | JS01 |  | SGJSWZ00HTMM2410369-GW02762 | G1407062 | 4501772639 |  | RMB
379 | 01M2 | 王鑫 | 2501M03373 | 500020383 | 联结金具-U型挂环,U-7 | 只 | 496 | 0 | 0 | 2628.25 | 0 | 0 | 3 | 80 | HMDA | 国网泰兴市供电公司科能路仓库 | 浙江彼岸电气有限公司 | 资本性设备 |  |  | 资本性 |  |  |  | 1000575513 | 泰州 | 1 | 无 | 装置性材料 | 金具 | 联结金具-U型挂环 | JS01 |  | SGJSWZ00HTMM2410385-GW05776 | G1407062 | 4501775712 |  | RMB
380 | 01M2 | 王鑫 | 2501M03374 | 500020383 | 联结金具-U型挂环,U-7 | 只 | 800 | 0 | 0 | 4239.11 | 0 | 0 | 3 | 80 | HMDA | 国网泰兴市供电公司科能路仓库 | 浙江彼岸电气有限公司 | 资本性设备 |  |  | 资本性 |  |  |  | 1000575513 | 泰州 | 1 | 无 | 装置性材料 | 金具 | 联结金具-U型挂环 | JS01 |  | SGJSWZ00HTMM2410385-GW05776 | G1407062 | 4501775712 |  | RMB
381 | 01M2 | 王鑫 | 2501M03375 | 500020383 | 联结金具-U型挂环,U-7 | 只 | 800 | 0 | 0 | 4239.11 | 0 | 0 | 3 | 64 | HMDA | 国网泰兴市供电公司科能路仓库 | 浙江彼岸电气有限公司 | 资本性设备 |  |  | 资本性 |  |  |  | 1000575513 | 泰州 | 1 | 无 | 装置性材料 | 金具 | 联结金具-U型挂环 | JS01 |  | SGJSWZ00HTMM2410385-GW05776 | G1407062 | 4501775712 |  | RMB
382 | 01M2 | 王鑫 | 2501M03376 | 500020383 | 联结金具-U型挂环,U-7 | 只 | 797 | 0 | 0 | 4223.22 | 0 | 0 | 3 | 64 | HMDA | 国网泰兴市供电公司科能路仓库 | 浙江彼岸电气有限公司 | 资本性设备 |  |  | 资本性 |  |  |  | 1000575513 | 泰州 | 1 | 无 | 装置性材料 | 金具 | 联结金具-U型挂环 | JS01 |  | SGJSWZ00HTMM2410385-GW05776 | G1407062 | 4501775712 |  | RMB
383 | 01M3 | 刘敏 | 2306M05887 | 500020383 | 联结金具-U型挂环,U-7 | 只 | 200 | 0 | 0 | 1383.37 | 0 | 0 | 10 | 275 | HME1 | 国网姜堰供电公司天目路仓库 | 江苏天南电力股份有限公司 | 资本性设备 |  |  | 资本性 |  |  |  | 1000001477 | 泰州 | 1 | 无 | 装置性材料 | 金具 | 联结金具-U型挂环 | JS01 |  | SGJSWZ00HTMM2319576-GW29814 | G1407062 | 4501629054 |  | RMB
384 | 01M3 | 刘敏 | 2306M05888 | 500020383 | 联结金具-U型挂环,U-7 | 只 | 200 | 0 | 0 | 1383.37 | 0 | 0 | 10 | 275 | HME1 | 国网姜堰供电公司天目路仓库 | 江苏天南电力股份有限公司 | 资本性设备 |  |  | 资本性 |  |  |  | 1000001477 | 泰州 | 1 | 无 | 装置性材料 | 金具 | 联结金具-U型挂环 | JS01 |  | SGJSWZ00HTMM2319576-GW29814 | G1407062 | 4501629054 |  | RMB
385 | 01M3 | 刘敏 | 2306M05889 | 500020383 | 联结金具-U型挂环,U-7 | 只 | 81 | 0 | 0 | 560.27 | 0 | 0 | 10 | 275 | HME1 | 国网姜堰供电公司天目路仓库 | 江苏天南电力股份有限公司 | 资本性设备 |  |  | 资本性 |  |  |  | 1000001477 | 泰州 | 1 | 无 | 装置性材料 | 金具 | 联结金具-U型挂环 | JS01 |  | SGJSWZ00HTMM2319576-GW29814 | G1407062 | 4501629054 |  | RMB
386 | 01M3 | 刘敏 | 2306M05891 | 500020383 | 联结金具-U型挂环,U-7 | 只 | 200 | 0 | 0 | 1383.37 | 0 | 0 | 10 | 275 | HME1 | 国网姜堰供电公司天目路仓库 | 江苏天南电力股份有限公司 | 资本性设备 |  |  | 资本性 |  |  |  | 1000001477 | 泰州 | 1 | 无 | 装置性材料 | 金具 | 联结金具-U型挂环 | JS01 |  | SGJSWZ00HTMM2319576-GW29814 | G1407062 | 4501629054 |  | RMB
387 | 01M3 | 刘敏 | 2306M05892 | 500020383 | 联结金具-U型挂环,U-7 | 只 | 200 | 0 | 0 | 1383.37 | 0 | 0 | 10 | 275 | HME1 | 国网姜堰供电公司天目路仓库 | 江苏天南电力股份有限公司 | 资本性设备 |  |  | 资本性 |  |  |  | 1000001477 | 泰州 | 1 | 无 | 装置性材料 | 金具 | 联结金具-U型挂环 | JS01 |  | SGJSWZ00HTMM2319576-GW29814 | G1407062 | 4501629054 |  | RMB
388 | 01M3 | 刘敏 | 2306M05893 | 500020383 | 联结金具-U型挂环,U-7 | 只 | 200 | 0 | 0 | 1383.37 | 0 | 0 | 10 | 275 | HME1 | 国网姜堰供电公司天目路仓库 | 江苏天南电力股份有限公司 | 资本性设备 |  |  | 资本性 |  |  |  | 1000001477 | 泰州 | 1 | 无 | 装置性材料 | 金具 | 联结金具-U型挂环 | JS01 |  | SGJSWZ00HTMM2319576-GW29814 | G1407062 | 4501629054 |  | RMB
389 | 01M3 | 刘敏 | 2306M05894 | 500020383 | 联结金具-U型挂环,U-7 | 只 | 200 | 0 | 0 | 1383.37 | 0 | 0 | 10 | 275 | HME1 | 国网姜堰供电公司天目路仓库 | 江苏天南电力股份有限公司 | 资本性设备 |  |  | 资本性 |  |  |  | 1000001477 | 泰州 | 1 | 无 | 装置性材料 | 金具 | 联结金具-U型挂环 | JS01 |  | SGJSWZ00HTMM2319576-GW29814 | G1407062 | 4501629054 |  | RMB
390 | 01M3 | 刘敏 | 2306M05895 | 500020383 | 联结金具-U型挂环,U-7 | 只 | 200 | 0 | 0 | 1383.39 | 0 | 0 | 10 | 275 | HME1 | 国网姜堰供电公司天目路仓库 | 江苏天南电力股份有限公司 | 资本性设备 |  |  | 资本性 |  |  |  | 1000001477 | 泰州 | 1 | 无 | 装置性材料 | 金具 | 联结金具-U型挂环 | JS01 |  | SGJSWZ00HTMM2319576-GW29814 | G1407062 | 4501629054 |  | RMB
391 | 01M1 | 程叶 | 2501M03262 | 500020399 | 联结金具-直角挂板,Z-7 | 只 | 332 | 0 | 0 | 3010 | 0 | 0 | 1 | 7 | HMC1 | 国网靖江市供电公司富阳路仓库 | 泰州市线路器材有限公司 | 资本性设备 |  |  | 资本性 |  |  |  | 1000015844 | 泰州 | 1 | 无 | 装置性材料 | 金具 | 联结金具-直角挂板 | JS01 |  | SGJSWZ00HTMM2401016-GW05547 | G1407064 | 4501775483 |  | RMB
392 | 01M1 | 程叶 | 2501M03263 | 500020399 | 联结金具-直角挂板,Z-7 | 只 | 400 | 0 | 0 | 3626.5 | 0 | 0 | 1 | 7 | HMC1 | 国网靖江市供电公司富阳路仓库 | 泰州市线路器材有限公司 | 资本性设备 |  |  | 资本性 |  |  |  | 1000015844 | 泰州 | 1 | 无 | 装置性材料 | 金具 | 联结金具-直角挂板 | JS01 |  | SGJSWZ00HTMM2401016-GW05548 | G1407064 | 4501775484 |  | RMB
393 | 01M2 | 周傅乐 | 2504M07278 | 500020399 | 联结金具-直角挂板,Z-7 | 只 | 0 | 0 | 1000 | 0 | 0 | 5344.24 | 1 | 7 | HMDA | 国网泰兴市供电公司科能路仓库 | 江苏华厦电力成套设备有限公司 | 成本性原材料 |  |  | 成本性 |  |  |  | 1000001790 | 泰州 | 1 | 无 | 装置性材料 | 金具 | 联结金具-直角挂板 | JS01 |  | SGJSWZ00HTMM2503960-GW25356 | G1407064 | 4501806586 |  | RMB
394 | 01M2 | 王鑫 | 2501M03358 | 500020399 | 联结金具-直角挂板,Z-7 | 只 | 663 | 0 | 0 | 4693.77 | 0 | 0 | 3 | 64 | HMDA | 国网泰兴市供电公司科能路仓库 | 浙江彼岸电气有限公司 | 资本性设备 |  |  | 资本性 |  |  |  | 1000575513 | 泰州 | 1 | 无 | 装置性材料 | 金具 | 联结金具-直角挂板 | JS01 |  | SGJSWZ00HTMM2410385-GW05776 | G1407064 | 4501775712 |  | RMB
395 | 02M4 | 程叶 | 2402M01357 | 500020399 | 联结金具-直角挂板,Z-7 | 只 | 500 | 0 | 0 | 4414.98 | 0 | 0 | 1 | 6 | HMBQ | 国网兴化市供电公司五里西路仓库 | 火炬电气集团有限公司 | 资本性设备 |  |  | 资本性 |  |  |  | 1000000304 | 泰州 | 1 | 无 | 装置性材料 | 金具 | 联结金具-直角挂板 | JS01 |  | SGJSWZ00HTMM2401018-GW05667 | G1407064 | 4501679960 |  | RMB
396 | 02M4 | 程叶 | 2402M01358 | 500020399 | 联结金具-直角挂板,Z-7 | 只 | 500 | 0 | 0 | 4414.98 | 0 | 0 | 1 | 6 | HMBQ | 国网兴化市供电公司五里西路仓库 | 火炬电气集团有限公司 | 资本性设备 |  |  | 资本性 |  |  |  | 1000000304 | 泰州 | 1 | 无 | 装置性材料 | 金具 | 联结金具-直角挂板 | JS01 |  | SGJSWZ00HTMM2401018-GW05670 | G1407064 | 4501679963 |  | RMB
397 | 02M4 | 程叶 | 2402M01366 | 500020399 | 联结金具-直角挂板,Z-7 | 只 | 500 | 0 | 0 | 4414.98 | 0 | 0 | 1 | 6 | HMBQ | 国网兴化市供电公司五里西路仓库 | 火炬电气集团有限公司 | 资本性设备 |  |  | 资本性 |  |  |  | 1000000304 | 泰州 | 1 | 无 | 装置性材料 | 金具 | 联结金具-直角挂板 | JS01 |  | SGJSWZ00HTMM2401018-GW05668 | G1407064 | 4501679961 |  | RMB
398 | 02M4 | 程叶 | 2402M01372 | 500020399 | 联结金具-直角挂板,Z-7 | 只 | 500 | 0 | 0 | 4414.98 | 0 | 0 | 1 | 6 | HMBQ | 国网兴化市供电公司五里西路仓库 | 火炬电气集团有限公司 | 资本性设备 |  |  | 资本性 |  |  |  | 1000000304 | 泰州 | 1 | 无 | 装置性材料 | 金具 | 联结金具-直角挂板 | JS01 |  | SGJSWZ00HTMM2401018-GW05669 | G1407064 | 4501679962 |  | RMB
399 | 02M4 | 程叶 | 2402M01373 | 500020399 | 联结金具-直角挂板,Z-7 | 只 | 500 | 0 | 0 | 4414.98 | 0 | 0 | 1 | 6 | HMBQ | 国网兴化市供电公司五里西路仓库 | 火炬电气集团有限公司 | 资本性设备 |  |  | 资本性 |  |  |  | 1000000304 | 泰州 | 1 | 无 | 装置性材料 | 金具 | 联结金具-直角挂板 | JS01 |  | SGJSWZ00HTMM2401018-GW05671 | G1407064 | 4501679964 |  | RMB
400 | 02M4 | 朱磊磊 | 2412M01482 | 500020399 | 联结金具-直角挂板,Z-7 | 只 | 505 | 0 | 0 | 4459.13 | 0 | 0 | 4 | 93 | HMBQ | 国网兴化市供电公司五里西路仓库 | 左易电力设备有限公司 | 资本性设备 |  |  | 资本性 |  |  |  | 1000006651 | 泰州 | 1 | 无 | 装置性材料 | 金具 | 联结金具-直角挂板 | JS01 |  | SGJSWZ00HTMM2410352-GW56290 | G1407064 | 4501763491 |  | RMB
401 | 02M4 | 姜涛 | 2501M03138 | 500020399 | 联结金具-直角挂板,Z-7 | 只 | 800 | 0 | 0 | 7063.97 | 0 | 0 | 3 | 65 | HMBQ | 国网兴化市供电公司五里西路仓库 | 泰州市线路器材有限公司 | 资本性设备 |  |  | 资本性 |  |  |  | 1000015844 | 泰州 | 1 | 无 | 装置性材料 | 金具 | 联结金具-直角挂板 | JS01 |  | SGJSWZ00HTMM2401016-GW05576 | G1407064 | 4501775512 |  | RMB
402 | 02M4 | 姜涛 | 2501M03143 | 500020399 | 联结金具-直角挂板,Z-7 | 只 | 786 | 0 | 0 | 6940.35 | 0 | 0 | 3 | 65 | HMBQ | 国网兴化市供电公司五里西路仓库 | 泰州市线路器材有限公司 | 资本性设备 |  |  | 资本性 |  |  |  | 1000015844 | 泰州 | 1 | 无 | 装置性材料 | 金具 | 联结金具-直角挂板 | JS01 |  | SGJSWZ00HTMM2401016-GW05576 | G1407064 | 4501775512 |  | RMB
403 | 02M4 | 姜涛 | 2501M03181 | 500020399 | 联结金具-直角挂板,Z-7 | 只 | 46 | 0 | 0 | 406.16 | 0 | 0 | 3 | 65 | HMBQ | 国网兴化市供电公司五里西路仓库 | 泰州市线路器材有限公司 | 资本性设备 |  |  | 资本性 |  |  |  | 1000015844 | 泰州 | 1 | 无 | 装置性材料 | 金具 | 联结金具-直角挂板 | JS01 |  | SGJSWZ00HTMM2401016-GW05576 | G1407064 | 4501775512 |  | RMB
404 | 01M0 | 吕颖 | 2402M04648 | 500020410 | 联结金具-延长环,PH-7 | 只 | 332 | 0 | 0 | 1555.7 | 0 | 0 | 3 | 62 | HMA1 | 国网泰州供电公司祥泰仓库 | 江东金具设备有限公司 | 资本性设备 |  |  | 资本性 |  |  |  | 1000010423 | 泰州 | 1 | 无 | 装置性材料 | 金具 | 联结金具-延长环 | JS01 |  | SGJSWZ00HTMM2401009-GW08690 | G1407065 | 4501683057 |  | RMB
405 | 01M0 | 吕颖 | 2501M02314 | 500020410 | 联结金具-延长环,PH-7 | 只 | 77 | 0 | 0 | 360.81 | 0 | 0 | 3 | 65 | HMA1 | 国网泰州供电公司祥泰仓库 | 江苏江兴电力器材有限公司 | 资本性设备 |  |  | 资本性 |  |  |  | 1000010876 | 泰州 | 1 | 无 | 装置性材料 | 金具 | 联结金具-延长环 | JS01 |  | SGJSWZ00HTMM2410369-GW02760 | G1407065 | 4501772637 |  | RMB
406 | 01M2 | 王鑫 | 2501M03360 | 500020410 | 联结金具-延长环,PH-7 | 只 | 317 | 0 | 0 | 1425.16 | 0 | 0 | 3 | 80 | HMDA | 国网泰兴市供电公司科能路仓库 | 浙江彼岸电气有限公司 | 资本性设备 |  |  | 资本性 |  |  |  | 1000575513 | 泰州 | 1 | 无 | 装置性材料 | 金具 | 联结金具-延长环 | JS01 |  | SGJSWZ00HTMM2410385-GW05776 | G1407065 | 4501775712 |  | RMB
407 | 01M2 | 王鑫 | 2501M03361 | 500020410 | 联结金具-延长环,PH-7 | 只 | 800 | 0 | 0 | 3596.62 | 0 | 0 | 3 | 80 | HMDA | 国网泰兴市供电公司科能路仓库 | 浙江彼岸电气有限公司 | 资本性设备 |  |  | 资本性 |  |  |  | 1000575513 | 泰州 | 1 | 无 | 装置性材料 | 金具 | 联结金具-延长环 | JS01 |  | SGJSWZ00HTMM2410385-GW05776 | G1407065 | 4501775712 |  | RMB
408 | 01M2 | 王鑫 | 2501M03362 | 500020410 | 联结金具-延长环,PH-7 | 只 | 800 | 0 | 0 | 3596.62 | 0 | 0 | 3 | 64 | HMDA | 国网泰兴市供电公司科能路仓库 | 浙江彼岸电气有限公司 | 资本性设备 |  |  | 资本性 |  |  |  | 1000575513 | 泰州 | 1 | 无 | 装置性材料 | 金具 | 联结金具-延长环 | JS01 |  | SGJSWZ00HTMM2410385-GW05776 | G1407065 | 4501775712 |  | RMB
409 | 01M2 | 王鑫 | 2501M03364 | 500020410 | 联结金具-延长环,PH-7 | 只 | 800 | 0 | 0 | 3596.61 | 0 | 0 | 3 | 64 | HMDA | 国网泰兴市供电公司科能路仓库 | 浙江彼岸电气有限公司 | 资本性设备 |  |  | 资本性 |  |  |  | 1000575513 | 泰州 | 1 | 无 | 装置性材料 | 金具 | 联结金具-延长环 | JS01 |  | SGJSWZ00HTMM2410385-GW05776 | G1407065 | 4501775712 |  | RMB
410 | 01M3 | 马小茹 | 2412M07777 | 500020410 | 联结金具-延长环,PH-7 | 只 | 414 | 0 | 0 | 2282.39 | 0 | 0 | 3 | 80 | HME1 | 国网姜堰供电公司天目路仓库 | 宁波爱伊美电气股份有限公司 | 资本性设备 |  |  | 资本性 |  |  |  | 1000046306 | 泰州 | 1 | 无 | 装置性材料 | 金具 | 联结金具-延长环 | JS01 |  | SGJSWZ00HTMM2410361-GW59211 | G1407065 | 4501768583 |  | RMB
411 | 01M2 | 周傅乐 | 2504M07350 | 500020411 | 联结金具-延长环,PH-10 | 只 | 578 | 0 | 0 | 2598.45 | 0 | 0 | 1 | 7 | HMDA | 国网泰兴市供电公司科能路仓库 | 江苏华厦电力成套设备有限公司 | 成本性原材料 |  |  | 成本性 |  |  |  | 1000001790 | 泰州 | 1 | 无 | 装置性材料 | 金具 | 联结金具-延长环 | JS01 |  | SGJSWZ00HTMM2503960-GW25356 | G1407065 | 4501806586 |  | RMB
412 | 01M3 | 宋晓青 | 2408M02116 | 500020511 | 接续金具-并沟线夹,JB-3 | 付 | 420 | 0 | 0 | 5723.54 | 0 | 0 | 3 | 63 | HME1 | 国网姜堰供电公司天目路仓库 | 浙江彼岸电气有限公司 | 成本性原材料 |  |  | 成本性 |  |  |  | 1000575513 | 泰州 | 1 | 接续金具-并沟线夹,JB-3。适用于铝120mm2～150mm2导线 | 装置性材料 | 金具 | 接续金具-并沟线夹 | JS01 |  | SGJSWZ00HTMM2410385-GW42982 | G1407095 | 4501740869 |  | RMB
413 | 01M0 | 吕颖 | 2402M04583 | 500020515 | 接续金具-并沟线夹,JBB-1 | 付 | 0 | 30 | 0 | 0 | 179.47 | 0 | 1 | 8 | HMA1 | 国网泰州供电公司祥泰仓库 | 江东金具设备有限公司 | 资本性设备 |  |  | 资本性 |  |  |  | 1000010423 | 泰州 | 1 | 接续金具-并沟线夹,JBB-1。适用于钢25mm2～50mm2导线 | 装置性材料 | 金具 | 接续金具-并沟线夹 | JS01 |  | SGJSWZ00HTMM2401009-GW08688 | G1407095 | 4501683055 |  | RMB
414 | 01M0 | 吕颖 | 2402M04586 | 500020515 | 接续金具-并沟线夹,JBB-1 | 付 | 0 | 160 | 0 | 0 | 957.17 | 0 | 1 | 8 | HMA1 | 国网泰州供电公司祥泰仓库 | 江东金具设备有限公司 | 资本性设备 |  |  | 资本性 |  |  |  | 1000010423 | 泰州 | 1 | 接续金具-并沟线夹,JBB-1。适用于钢25mm2～50mm2导线 | 装置性材料 | 金具 | 接续金具-并沟线夹 | JS01 |  | SGJSWZ00HTMM2401009-GW08690 | G1407095 | 4501683057 |  | RMB
415 | 01M0 | 吕颖 | 2402M04587 | 500020515 | 接续金具-并沟线夹,JBB-1 | 付 | 0 | 12 | 0 | 0 | 71.79 | 0 | 1 | 8 | HMA1 | 国网泰州供电公司祥泰仓库 | 江东金具设备有限公司 | 资本性设备 |  |  | 资本性 |  |  |  | 1000010423 | 泰州 | 1 | 接续金具-并沟线夹,JBB-1。适用于钢25mm2～50mm2导线 | 装置性材料 | 金具 | 接续金具-并沟线夹 | JS01 |  | SGJSWZ00HTMM2401009-GW08690 | G1407095 | 4501683057 |  | RMB
416 | 01M1 | 程叶 | 2402M01248 | 500020515 | 接续金具-并沟线夹,JBB-1 | 付 | 317 | 0 | 0 | 2174.1 | 0 | 0 | 1 | 22 | HMC1 | 国网靖江市供电公司富阳路仓库 | 永固集团股份有限公司 | 资本性设备 |  |  | 资本性 |  |  |  | 1000015070 | 泰州 | 1 | 接续金具-并沟线夹,JBB-1。适用于钢25mm2～50mm2导线 | 装置性材料 | 金具 | 接续金具-并沟线夹 | JS01 |  | SGJSWZ00HTMM2401010-GW06173 | G1407095 | 4501680466 |  | RMB
417 | 01M0 | 丁健春 | 2402M04947 | 500020516 | 接续金具-并沟线夹,JBB-2 | 付 | 800 | 0 | 0 | 6951.55 | 0 | 0 | 1 | 30 | HMA1 | 国网泰州供电公司祥泰仓库 | 保定双强电器设备有限公司 | 资本性设备 |  |  | 资本性 |  |  |  | 1000045163 | 泰州 | 1 | 接续金具-并沟线夹,JBB-2。适用于钢70mm2～95mm2导线 | 装置性材料 | 金具 | 接续金具-并沟线夹 | JS01 |  | SGJSWZ00HTMM2401013-GW09145 | G1407095 | 4501683532 |  | RMB
418 | 01M0 | 姜涛 | 2501M03241 | 500020516 | 接续金具-并沟线夹,JBB-2 | 付 | 74 | 0 | 0 | 643.02 | 0 | 0 | 4 | 93 | HMA1 | 国网泰州供电公司祥泰仓库 | 江苏嘉盟电力设备有限公司 | 资本性设备 |  |  | 资本性 |  |  |  | 1000233482 | 泰州 | 1 | 接续金具-并沟线夹,JBB-2。适用于钢70mm2～95mm2导线 | 装置性材料 | 金具 | 接续金具-并沟线夹 | JS01 |  | SGJSWZ00HTMM2401023-GW05762 | G1407095 | 4501775698 |  | RMB
419 | 02M4 | 姜涛 | 2501M03237 | 500020516 | 接续金具-并沟线夹,JBB-2 | 付 | 230 | 0 | 0 | 2037.42 | 0 | 0 | 3 | 65 | HMBQ | 国网兴化市供电公司五里西路仓库 | 江苏嘉盟电力设备有限公司 | 资本性设备 |  |  | 资本性 |  |  |  | 1000233482 | 泰州 | 1 | 接续金具-并沟线夹,JBB-2。适用于钢70mm2～95mm2导线 | 装置性材料 | 金具 | 接续金具-并沟线夹 | JS01 |  | SGJSWZ00HTMM2401023-GW05765 | G1407095 | 4501775701 |  | RMB
420 | 01M1 | 程叶 | 2402M01183 | 500020544 | 接续金具-跳线线夹,JYT-150/20 | 付 | 300 | 0 | 0 | 4322.12 | 0 | 0 | 1 | 7 | HMC1 | 国网靖江市供电公司富阳路仓库 | 永固集团股份有限公司 | 资本性设备 |  |  | 资本性 |  |  |  | 1000015070 | 泰州 | 1 | 无 | 装置性材料 | 金具 | 接续金具-跳线线夹 | JS01 |  | SGJSWZ00HTMM2401010-GW06166 | G1407098 | 4501680459 |  | RMB
421 | 01M1 | 王园园 | 2412M04407 | 500020568 | 接续金具-绝缘穿刺接地线夹,1kV,50mm2,240mm2 | 付 | 404 | 0 | 0 | 7704.6 | 0 | 0 | 6 | 157 | HMC1 | 国网靖江市供电公司富阳路仓库 | 宁波爱伊美电气股份有限公司 | 资本性设备 |  |  | 资本性 |  |  |  | 1000046306 | 泰州 | 1 | 无 | 装置性材料 | 金具 | 接续金具-绝缘穿刺接地线夹 | JS01 |  | SGJSWZ00HTMM2410361-GW57758 | G1407100 | 4501766559 |  | RMB
422 | 01M1 | 王园园 | 2412M04408 | 500020568 | 接续金具-绝缘穿刺接地线夹,1kV,50mm2,240mm2 | 付 | 500 | 0 | 0 | 9535.4 | 0 | 0 | 6 | 157 | HMC1 | 国网靖江市供电公司富阳路仓库 | 宁波爱伊美电气股份有限公司 | 资本性设备 |  |  | 资本性 |  |  |  | 1000046306 | 泰州 | 1 | 无 | 装置性材料 | 金具 | 接续金具-绝缘穿刺接地线夹 | JS01 |  | SGJSWZ00HTMM2410361-GW57758 | G1407100 | 4501766559 |  | RMB
423 | 01M1 | 王园园 | 2411M02757 | 500020608 | 接续金具-绝缘穿刺接地线夹,1kV,120mm2,120mm2 | 付 | 296 | 0 | 0 | 5165.59 | 0 | 0 | 6 | 174 | HMC1 | 国网靖江市供电公司富阳路仓库 | 宁波爱伊美电气股份有限公司 | 资本性设备 |  |  | 资本性 |  |  |  | 1000046306 | 泰州 | 1 | 无 | 装置性材料 | 金具 | 接续金具-绝缘穿刺接地线夹 | JS01 |  | SGJSWZ00HTMM2410361-GW55409 | G1407100 | 4501761319 |  | RMB
424 | 01M0 | 吕颖 | 2402M04607 | 500020748 | 拉线金具-UT型线夹,NUT-1 | 付 | 11 | 0 | 0 | 201.79 | 0 | 0 | 1 | 8 | HMA1 | 国网泰州供电公司祥泰仓库 | 江东金具设备有限公司 | 资本性设备 |  |  | 资本性 |  |  |  | 1000010423 | 泰州 | 1 | 拉线金具-UT型线夹,NUT-1。适用于钢绞线16mm2～35mm2导线 | 装置性材料 | 金具 | 拉线金具-UT型线夹 | JS01 |  | SGJSWZ00HTMM2401009-GW08691 | G1407151 | 4501683058 |  | RMB
425 | 01M1 | 王园园 | 2402M04027 | 500020748 | 拉线金具-UT型线夹,NUT-1 | 付 | 7 | 0 | 0 | 128.42 | 0 | 0 | 7 | 205 | HMC1 | 国网靖江市供电公司富阳路仓库 | 江东金具设备有限公司 | 资本性设备 |  |  | 资本性 |  |  |  | 1000010423 | 泰州 | 1 | 拉线金具-UT型线夹,NUT-1。适用于钢绞线16mm2～35mm2导线 | 装置性材料 | 金具 | 拉线金具-UT型线夹 | JS01 |  | SGJSWZ00HTMM2401009-GW08706 | G1407151 | 4501683073 |  | RMB
426 | 01M1 | 王园园 | 2402M04028 | 500020748 | 拉线金具-UT型线夹,NUT-1 | 付 | 199 | 0 | 0 | 3650.65 | 0 | 0 | 7 | 205 | HMC1 | 国网靖江市供电公司富阳路仓库 | 江东金具设备有限公司 | 资本性设备 |  |  | 资本性 |  |  |  | 1000010423 | 泰州 | 1 | 拉线金具-UT型线夹,NUT-1。适用于钢绞线16mm2～35mm2导线 | 装置性材料 | 金具 | 拉线金具-UT型线夹 | JS01 |  | SGJSWZ00HTMM2401009-GW08709 | G1407151 | 4501683076 |  | RMB
427 | 02M4 | 姜涛 | 2501M03252 | 500020748 | 拉线金具-UT型线夹,NUT-1 | 付 | 210 | 0 | 0 | 4011.8 | 0 | 0 | 3 | 65 | HMBQ | 国网兴化市供电公司五里西路仓库 | 江苏嘉盟电力设备有限公司 | 资本性设备 |  |  | 资本性 |  |  |  | 1000233482 | 泰州 | 1 | 拉线金具-UT型线夹,NUT-1。适用于钢绞线16mm2～35mm2导线 | 装置性材料 | 金具 | 拉线金具-UT型线夹 | JS01 |  | SGJSWZ00HTMM2401023-GW05766 | G1407151 | 4501775702 |  | RMB
428 | 01M0 | 吕颖 | 2402M04582 | 500020749 | 拉线金具-UT型线夹,NUT-2 | 付 | 30 | 0 | 0 | 819.55 | 0 | 0 | 5 | 143 | HMA1 | 国网泰州供电公司祥泰仓库 | 江东金具设备有限公司 | 资本性设备 |  |  | 资本性 |  |  |  | 1000010423 | 泰州 | 1 | 拉线金具-UT型线夹,NUT-2。适用于钢绞线50mm2～80mm2导线 | 装置性材料 | 金具 | 拉线金具-UT型线夹 | JS01 |  | SGJSWZ00HTMM2401009-GW08691 | G1407151 | 4501683058 |  | RMB
429 | 01M0 | 吕颖 | 2402M04602 | 500020749 | 拉线金具-UT型线夹,NUT-2 | 付 | 105 | 0 | 0 | 2868.41 | 0 | 0 | 3 | 62 | HMA1 | 国网泰州供电公司祥泰仓库 | 江东金具设备有限公司 | 资本性设备 |  |  | 资本性 |  |  |  | 1000010423 | 泰州 | 1 | 拉线金具-UT型线夹,NUT-2。适用于钢绞线50mm2～80mm2导线 | 装置性材料 | 金具 | 拉线金具-UT型线夹 | JS01 |  | SGJSWZ00HTMM2401009-GW08691 | G1407151 | 4501683058 |  | RMB
430 | 01M0 | 吕颖 | 2402M04605 | 500020749 | 拉线金具-UT型线夹,NUT-2 | 付 | 394 | 0 | 0 | 10763.37 | 0 | 0 | 3 | 62 | HMA1 | 国网泰州供电公司祥泰仓库 | 江东金具设备有限公司 | 资本性设备 |  |  | 资本性 |  |  |  | 1000010423 | 泰州 | 1 | 拉线金具-UT型线夹,NUT-2。适用于钢绞线50mm2～80mm2导线 | 装置性材料 | 金具 | 拉线金具-UT型线夹 | JS01 |  | SGJSWZ00HTMM2401009-GW08689 | G1407151 | 4501683056 |  | RMB
431 | 01M0 | 吕颖 | 2501M02282 | 500020749 | 拉线金具-UT型线夹,NUT-2 | 付 | 350 | 0 | 0 | 9561.36 | 0 | 0 | 2 | 34 | HMA1 | 国网泰州供电公司祥泰仓库 | 江苏江兴电力器材有限公司 | 资本性设备 |  |  | 资本性 |  |  |  | 1000010876 | 泰州 | 1 | 拉线金具-UT型线夹,NUT-2。适用于钢绞线50mm2～80mm2导线 | 装置性材料 | 金具 | 拉线金具-UT型线夹 | JS01 |  | SGJSWZ00HTMM2410369-GW02763 | G1407151 | 4501772640 |  | RMB
432 | 01M1 | 程叶 | 2402M01300 | 500020749 | 拉线金具-UT型线夹,NUT-2 | 付 | 226 | 0 | 0 | 6952.11 | 0 | 0 | 5 | 121 | HMC1 | 国网靖江市供电公司富阳路仓库 | 中国能源建设集团南京线路器材有限公司 | 资本性设备 |  |  | 资本性 |  |  |  | 1000014481 | 泰州 | 1 | 拉线金具-UT型线夹,NUT-2。适用于钢绞线50mm2～80mm2导线 | 装置性材料 | 金具 | 拉线金具-UT型线夹 | JS01 |  | SGJSWZ00HTMM2401002-GW06050 | G1407151 | 4501680343 |  | RMB
433 | 01M2 | 周傅乐 | 2504M07242 | 500020749 | 拉线金具-UT型线夹,NUT-2 | 付 | 57 | 0 | 0 | 1241.38 | 0 | 0 | 1 | 8 | HMDA | 国网泰兴市供电公司科能路仓库 | 江苏华厦电力成套设备有限公司 | 成本性原材料 |  |  | 成本性 |  |  |  | 1000001790 | 泰州 | 1 | 拉线金具-UT型线夹,NUT-2。适用于钢绞线50mm2～80mm2导线 | 装置性材料 | 金具 | 拉线金具-UT型线夹 | JS01 |  | SGJSWZ00HTMM2503960-GW25357 | G1407151 | 4501806587 |  | RMB
434 | 01M3 | 丁健春 | 2402M04958 | 500020749 | 拉线金具-UT型线夹,NUT-2 | 付 | 446 | 0 | 0 | 13960.29 | 0 | 0 | 4 | 111 | HME1 | 国网姜堰供电公司天目路仓库 | 保定双强电器设备有限公司 | 资本性设备 |  |  | 资本性 |  |  |  | 1000045163 | 泰州 | 1 | 拉线金具-UT型线夹,NUT-2。适用于钢绞线50mm2～80mm2导线 | 装置性材料 | 金具 | 拉线金具-UT型线夹 | JS01 |  | SGJSWZ00HTMM2401013-GW09144 | G1407151 | 4501683531 |  | RMB
435 | 02M4 | 朱磊磊 | 2412M01501 | 500020749 | 拉线金具-UT型线夹,NUT-2 | 付 | 238 | 0 | 0 | 7196.53 | 0 | 0 | 4 | 98 | HMBQ | 国网兴化市供电公司五里西路仓库 | 左易电力设备有限公司 | 资本性设备 |  |  | 资本性 |  |  |  | 1000006651 | 泰州 | 1 | 拉线金具-UT型线夹,NUT-2。适用于钢绞线50mm2～80mm2导线 | 装置性材料 | 金具 | 拉线金具-UT型线夹 | JS01 |  | SGJSWZ00HTMM2410352-GW56291 | G1407151 | 4501763492 |  | RMB
436 | 02M4 | 朱磊磊 | 2412M01502 | 500020749 | 拉线金具-UT型线夹,NUT-2 | 付 | 800 | 0 | 0 | 24190 | 0 | 0 | 4 | 98 | HMBQ | 国网兴化市供电公司五里西路仓库 | 左易电力设备有限公司 | 资本性设备 |  |  | 资本性 |  |  |  | 1000006651 | 泰州 | 1 | 拉线金具-UT型线夹,NUT-2。适用于钢绞线50mm2～80mm2导线 | 装置性材料 | 金具 | 拉线金具-UT型线夹 | JS01 |  | SGJSWZ00HTMM2410352-GW56291 | G1407151 | 4501763492 |  | RMB
437 | 02M4 | 姜涛 | 2501M03125 | 500020749 | 拉线金具-UT型线夹,NUT-2 | 付 | 76 | 0 | 0 | 2298.05 | 0 | 0 | 3 | 65 | HMBQ | 国网兴化市供电公司五里西路仓库 | 江苏嘉盟电力设备有限公司 | 资本性设备 |  |  | 资本性 |  |  |  | 1000233482 | 泰州 | 1 | 拉线金具-UT型线夹,NUT-2。适用于钢绞线50mm2～80mm2导线 | 装置性材料 | 金具 | 拉线金具-UT型线夹 | JS01 |  | SGJSWZ00HTMM2401023-GW05766 | G1407151 | 4501775702 |  | RMB
438 | 02M4 | 姜涛 | 2501M03253 | 500020749 | 拉线金具-UT型线夹,NUT-2 | 付 | 350 | 0 | 0 | 10583.12 | 0 | 0 | 4 | 93 | HMBQ | 国网兴化市供电公司五里西路仓库 | 江苏嘉盟电力设备有限公司 | 资本性设备 |  |  | 资本性 |  |  |  | 1000233482 | 泰州 | 1 | 拉线金具-UT型线夹,NUT-2。适用于钢绞线50mm2～80mm2导线 | 装置性材料 | 金具 | 拉线金具-UT型线夹 | JS01 |  | SGJSWZ00HTMM2401023-GW05763 | G1407151 | 4501775699 |  | RMB
439 | 01M1 | 程叶 | 2402M01282 | 500020760 | 拉线金具-钢线卡子,JK-1 | 只 | 277 | 0 | 0 | 718.22 | 0 | 0 | 1 | 22 | HMC1 | 国网靖江市供电公司富阳路仓库 | 永固集团股份有限公司 | 资本性设备 |  |  | 资本性 |  |  |  | 1000015070 | 泰州 | 1 | 拉线金具-钢线卡子,JK-1。适用于钢绞线25mm2～50mm2导线 | 装置性材料 | 金具 | 拉线金具-钢线卡子 | JS01 |  | SGJSWZ00HTMM2401010-GW06195 | G1407153 | 4501680488 |  | RMB
440 | 01M0 | 吕颖 | 2402M04595 | 500020761 | 拉线金具-钢线卡子,JK-2 | 只 | 407 | 0 | 0 | 1175.34 | 0 | 0 | 1 | 8 | HMA1 | 国网泰州供电公司祥泰仓库 | 江东金具设备有限公司 | 资本性设备 |  |  | 资本性 |  |  |  | 1000010423 | 泰州 | 1 | 拉线金具-钢线卡子,JK-2。适用于钢绞线70mm2～80mm2导线 | 装置性材料 | 金具 | 拉线金具-钢线卡子 | JS01 |  | SGJSWZ00HTMM2401009-GW08691 | G1407153 | 4501683058 |  | RMB
441 | 01M0 | 吕颖 | 2501M02310 | 500020761 | 拉线金具-钢线卡子,JK-2 | 只 | 2 | 0 | 0 | 5.78 | 0 | 0 | 2 | 34 | HMA1 | 国网泰州供电公司祥泰仓库 | 江苏江兴电力器材有限公司 | 资本性设备 |  |  | 资本性 |  |  |  | 1000010876 | 泰州 | 1 | 拉线金具-钢线卡子,JK-2。适用于钢绞线70mm2～80mm2导线 | 装置性材料 | 金具 | 拉线金具-钢线卡子 | JS01 |  | SGJSWZ00HTMM2410369-GW02764 | G1407153 | 4501772641 |  | RMB
442 | 01M0 | 吕颖 | 2501M02321 | 500020761 | 拉线金具-钢线卡子,JK-2 | 只 | 137 | 0 | 0 | 395.63 | 0 | 0 | 2 | 34 | HMA1 | 国网泰州供电公司祥泰仓库 | 江苏江兴电力器材有限公司 | 资本性设备 |  |  | 资本性 |  |  |  | 1000010876 | 泰州 | 1 | 拉线金具-钢线卡子,JK-2。适用于钢绞线70mm2～80mm2导线 | 装置性材料 | 金具 | 拉线金具-钢线卡子 | JS01 |  | SGJSWZ00HTMM2410369-GW02763 | G1407153 | 4501772640 |  | RMB
443 | 01M0 | 吕颖 | 2501M03466 | 500020761 | 拉线金具-钢线卡子,JK-2 | 只 | 100 | 0 | 0 | 288.77 | 0 | 0 | 2 | 34 | HMA1 | 国网泰州供电公司祥泰仓库 | 江苏江兴电力器材有限公司 | 资本性设备 |  |  | 资本性 |  |  |  | 1000010876 | 泰州 | 1 | 拉线金具-钢线卡子,JK-2。适用于钢绞线70mm2～80mm2导线 | 装置性材料 | 金具 | 拉线金具-钢线卡子 | JS01 |  | SGJSWZ00HTMM2410369-GW05400 | G1407153 | 4501775336 |  | RMB
444 | 01M1 | 程叶 | 2402M01395 | 500020765 | T型线夹-T型线夹,TY-240/30 | 付 | 24 | 0 | 0 | 743.15 | 0 | 0 | 3 | 62 | HMC1 | 国网靖江市供电公司富阳路仓库 | 火炬电气集团有限公司 | 资本性设备 |  |  | 资本性 |  |  |  | 1000000304 | 泰州 | 1 | 无 | 装置性材料 | 金具 | T型线夹-T型线夹 | JS01 |  | SGJSWZ00HTMM2401018-GW05662 | G1407180 | 4501679955 |  | RMB
445 | 01M0 | 吕颖 | 2501M02286 | 500020830 | 设备线夹-铜铝过渡设备线夹,SYG-240/30A | 付 | 1 | 0 | 0 | 22.07 | 0 | 0 | 2 | 34 | HMA1 | 国网泰州供电公司祥泰仓库 | 江苏江兴电力器材有限公司 | 资本性设备 |  |  | 资本性 |  |  |  | 1000010876 | 泰州 | 1 | 无 | 装置性材料 | 金具 | 设备线夹-铜铝过渡设备线夹 | JS01 |  | SGJSWZ00HTMM2410369-GW02763 | G1407212 | 4501772640 |  | RMB
446 | 01M0 | 吕颖 | 2501M02295 | 500020830 | 设备线夹-铜铝过渡设备线夹,SYG-240/30A | 付 | 1 | 0 | 0 | 22.07 | 0 | 0 | 2 | 34 | HMA1 | 国网泰州供电公司祥泰仓库 | 江苏江兴电力器材有限公司 | 资本性设备 |  |  | 资本性 |  |  |  | 1000010876 | 泰州 | 1 | 无 | 装置性材料 | 金具 | 设备线夹-铜铝过渡设备线夹 | JS01 |  | SGJSWZ00HTMM2410369-GW02765 | G1407212 | 4501772642 |  | RMB
447 | 01M0 | 吕颖 | 2501M03431 | 500020830 | 设备线夹-铜铝过渡设备线夹,SYG-240/30A | 付 | 26 | 0 | 0 | 573.86 | 0 | 0 | 2 | 31 | HMA1 | 国网泰州供电公司祥泰仓库 | 江苏嘉盟电力设备有限公司 | 资本性设备 |  |  | 资本性 |  |  |  | 1000233482 | 泰州 | 1 | 无 | 装置性材料 | 金具 | 设备线夹-铜铝过渡设备线夹 | JS01 |  | SGJSWZ00HTMM2401023-GW05744 | G1407212 | 4501775680 |  | RMB
448 | 01M0 | 吕颖 | 2501M03467 | 500020830 | 设备线夹-铜铝过渡设备线夹,SYG-240/30A | 付 | 464 | 0 | 0 | 10241.27 | 0 | 0 | 1 | 30 | HMA1 | 国网泰州供电公司祥泰仓库 | 浙江彼岸电气有限公司 | 资本性设备 |  |  | 资本性 |  |  |  | 1000575513 | 泰州 | 1 | 无 | 装置性材料 | 金具 | 设备线夹-铜铝过渡设备线夹 | JS01 |  | SGJSWZ00HTMM2410385-GW05773 | G1407212 | 4501775709 |  | RMB
449 | 01M0 | 吕颖 | 2501M03468 | 500020830 | 设备线夹-铜铝过渡设备线夹,SYG-240/30A | 付 | 10 | 0 | 0 | 220.72 | 0 | 0 | 1 | 30 | HMA1 | 国网泰州供电公司祥泰仓库 | 浙江彼岸电气有限公司 | 资本性设备 |  |  | 资本性 |  |  |  | 1000575513 | 泰州 | 1 | 无 | 装置性材料 | 金具 | 设备线夹-铜铝过渡设备线夹 | JS01 |  | SGJSWZ00HTMM2410385-GW05773 | G1407212 | 4501775709 |  | RMB
450 | 01M2 | 王鑫 | 2501M03346 | 500020830 | 设备线夹-铜铝过渡设备线夹,SYG-240/30A | 付 | 25 | 0 | 0 | 553.1 | 0 | 0 | 1 | 8 | HMDA | 国网泰兴市供电公司科能路仓库 | 浙江彼岸电气有限公司 | 资本性设备 |  |  | 资本性 |  |  |  | 1000575513 | 泰州 | 1 | 无 | 装置性材料 | 金具 | 设备线夹-铜铝过渡设备线夹 | JS01 |  | SGJSWZ00HTMM2410385-GW05777 | G1407212 | 4501775713 |  | RMB
451 | 01M2 | 王鑫 | 2501M03347 | 500020830 | 设备线夹-铜铝过渡设备线夹,SYG-240/30A | 付 | 800 | 0 | 0 | 17699.12 | 0 | 0 | 1 | 8 | HMDA | 国网泰兴市供电公司科能路仓库 | 浙江彼岸电气有限公司 | 资本性设备 |  |  | 资本性 |  |  |  | 1000575513 | 泰州 | 1 | 无 | 装置性材料 | 金具 | 设备线夹-铜铝过渡设备线夹 | JS01 |  | SGJSWZ00HTMM2410385-GW05777 | G1407212 | 4501775713 |  | RMB
452 | 01M2 | 王鑫 | 2501M03348 | 500020830 | 设备线夹-铜铝过渡设备线夹,SYG-240/30A | 付 | 800 | 0 | 0 | 17699.12 | 0 | 0 | 1 | 8 | HMDA | 国网泰兴市供电公司科能路仓库 | 浙江彼岸电气有限公司 | 资本性设备 |  |  | 资本性 |  |  |  | 1000575513 | 泰州 | 1 | 无 | 装置性材料 | 金具 | 设备线夹-铜铝过渡设备线夹 | JS01 |  | SGJSWZ00HTMM2410385-GW05777 | G1407212 | 4501775713 |  | RMB
453 | 01M2 | 王鑫 | 2501M03349 | 500020830 | 设备线夹-铜铝过渡设备线夹,SYG-240/30A | 付 | 800 | 0 | 0 | 17699.12 | 0 | 0 | 1 | 8 | HMDA | 国网泰兴市供电公司科能路仓库 | 浙江彼岸电气有限公司 | 资本性设备 |  |  | 资本性 |  |  |  | 1000575513 | 泰州 | 1 | 无 | 装置性材料 | 金具 | 设备线夹-铜铝过渡设备线夹 | JS01 |  | SGJSWZ00HTMM2410385-GW05777 | G1407212 | 4501775713 |  | RMB
454 | 01M2 | 王鑫 | 2501M03350 | 500020830 | 设备线夹-铜铝过渡设备线夹,SYG-240/30A | 付 | 800 | 0 | 0 | 17699.12 | 0 | 0 | 1 | 8 | HMDA | 国网泰兴市供电公司科能路仓库 | 浙江彼岸电气有限公司 | 资本性设备 |  |  | 资本性 |  |  |  | 1000575513 | 泰州 | 1 | 无 | 装置性材料 | 金具 | 设备线夹-铜铝过渡设备线夹 | JS01 |  | SGJSWZ00HTMM2410385-GW05777 | G1407212 | 4501775713 |  | RMB
455 | 01M2 | 王鑫 | 2501M03351 | 500020830 | 设备线夹-铜铝过渡设备线夹,SYG-240/30A | 付 | 800 | 0 | 0 | 17699.13 | 0 | 0 | 1 | 8 | HMDA | 国网泰兴市供电公司科能路仓库 | 浙江彼岸电气有限公司 | 资本性设备 |  |  | 资本性 |  |  |  | 1000575513 | 泰州 | 1 | 无 | 装置性材料 | 金具 | 设备线夹-铜铝过渡设备线夹 | JS01 |  | SGJSWZ00HTMM2410385-GW05777 | G1407212 | 4501775713 |  | RMB
456 | 01M1 | 王园园 | 2504M07424 | 500020843 | 设备线夹-变压器线夹,M12 | 付 | 50 | 0 | 0 | 1311.06 | 0 | 0 | 1 | 6 | HMC1 | 国网靖江市供电公司富阳路仓库 | 江苏金逸电力科技有限公司 | 成本性原材料 |  |  | 成本性 |  |  |  | 1000394854 | 泰州 | 1 | 无 | 装置性材料 | 金具 | 设备线夹-变压器线夹 | JS01 |  | SGJSWZ00HTMM2503969-GW26574 | G1407217 | 4501807805 |  | RMB
457 | 01M1 | 王园园 | 2504M07425 | 500020843 | 设备线夹-变压器线夹,M12 | 付 | 50 | 0 | 0 | 1311.06 | 0 | 0 | 1 | 6 | HMC1 | 国网靖江市供电公司富阳路仓库 | 江苏金逸电力科技有限公司 | 成本性原材料 |  |  | 成本性 |  |  |  | 1000394854 | 泰州 | 1 | 无 | 装置性材料 | 金具 | 设备线夹-变压器线夹 | JS01 |  | SGJSWZ00HTMM2503969-GW26575 | G1407217 | 4501807806 |  | RMB
458 | 01M1 | 王园园 | 2501M03476 | 500020843 | 设备线夹-变压器线夹,M12 | 付 | 9 | 0 | 0 | 285.92 | 0 | 0 | 2 | 34 | HMC1 | 国网靖江市供电公司富阳路仓库 | 保定双强电器设备有限公司 | 资本性设备 |  |  | 资本性 |  |  |  | 1000045163 | 泰州 | 1 | 无 | 装置性材料 | 金具 | 设备线夹-变压器线夹 | JS01 |  | SGJSWZ00HTMM2401013-GW05597 | G1407217 | 4501775533 |  | RMB
459 | 01M1 | 王园园 | 2501M03477 | 500020843 | 设备线夹-变压器线夹,M12 | 付 | 10 | 0 | 0 | 317.68 | 0 | 0 | 2 | 34 | HMC1 | 国网靖江市供电公司富阳路仓库 | 保定双强电器设备有限公司 | 资本性设备 |  |  | 资本性 |  |  |  | 1000045163 | 泰州 | 1 | 无 | 装置性材料 | 金具 | 设备线夹-变压器线夹 | JS01 |  | SGJSWZ00HTMM2401013-GW05597 | G1407217 | 4501775533 |  | RMB
460 | 01M1 | 王园园 | 2501M03478 | 500020845 | 设备线夹-变压器线夹,M20 | 付 | 3 | 0 | 0 | 141.21 | 0 | 0 | 2 | 34 | HMC1 | 国网靖江市供电公司富阳路仓库 | 保定双强电器设备有限公司 | 成本性原材料 |  |  | 成本性 |  |  |  | 1000045163 | 泰州 | 1 | 无 | 装置性材料 | 金具 | 设备线夹-变压器线夹 | JS01 |  | SGJSWZ00HTMM2401013-GW05598 | G1407217 | 4501775534 |  | RMB
461 | 01M0 | 吕颖 | 2503M01863 | 500021021 | 10kV电缆终端,3×240,户外终端,冷缩,铜 | 套 | 1 | 0 | 0 | 346.02 | 0 | 0 | 3 | 63 | HMA1 | 国网泰州供电公司祥泰仓库 | 江苏拓源电力科技有限公司 | 成本性原材料 |  |  | 成本性 |  |  |  | 1000010013 | 泰州 | 2 | 配网 | 装置性材料 | 电缆附件 | 35kV及以下电缆终端 | JS01 |  | SGJSWZ00HTMM2420460-GW17272 | G1408001 | 4501792773 |  | RMB
462 | 01M2 | 王鑫 | 2501M00571 | 500021021 | 10kV电缆终端,3×240,户外终端,冷缩,铜 | 套 | 2 | 0 | 0 | 760.94 | 0 | 0 | 4 | 92 | 93MD | 泰兴市供电公司借用物资库 | 长缆科技集团股份有限公司 | 资本性设备 |  |  | 资本性 |  |  |  | 1000000436 | 泰州 | 2 | 配网 | 装置性材料 | 电缆附件 | 35kV及以下电缆终端 | JS01 |  | SGJSWZ00HTMM2420489-GW01537 | G1408001 | 4501771398 |  | RMB
463 | 01M2 | 王鑫 | 2501M00571 | 500021021 | 10kV电缆终端,3×240,户外终端,冷缩,铜 | 套 | 80 | 0 | 0 | 30437.4 | 0 | 0 | 4 | 92 | HMDA | 国网泰兴市供电公司科能路仓库 | 长缆科技集团股份有限公司 | 资本性设备 |  |  | 资本性 |  |  |  | 1000000436 | 泰州 | 2 | 配网 | 装置性材料 | 电缆附件 | 35kV及以下电缆终端 | JS01 |  | SGJSWZ00HTMM2420489-GW01537 | G1408001 | 4501771398 |  | RMB
464 | 01M3 | 丁健春 | 2404M03762 | 500021021 | 10kV电缆终端,3×240,户外终端,冷缩,铜 | 套 | 6 | 0 | 0 | 2225.89 | 0 | 0 | 6 | 154 | HME1 | 国网姜堰供电公司天目路仓库 | 吴江市华鼎热缩制品有限公司 | 资本性设备 |  |  | 资本性 |  |  |  | 1000099165 | 泰州 | 2 | 配网 | 装置性材料 | 电缆附件 | 35kV及以下电缆终端 | JS01 |  | SGJSWZ00HTMM2328461-GW23910 | G1408001 | 4501703468 |  | RMB
465 | 01M0 | 盛小勇 | 2504M04959 | 500021032 | 10kV电缆终端,3×70,户外终端,冷缩,铜 | 套 | 48 | 0 | 0 | 12458.33 | 0 | 0 | 1 | 7 | HMA1 | 国网泰州供电公司祥泰仓库 | 深圳市沃尔核材股份有限公司 | 成本性原材料 |  |  | 成本性 |  |  |  | 1000005475 | 泰州 | 2 | 配网 | 装置性材料 | 电缆附件 | 35kV及以下电缆终端 | JS01 |  | SGJSWZ00HTMM2420482-GW22144 | G1408001 | 4501802630 |  | RMB
466 | 01M1 | 程叶 | 2406M02064 | 500021032 | 10kV电缆终端,3×70,户外终端,冷缩,铜 | 套 | 2 | 0 | 0 | 605.52 | 0 | 0 | 11 | 309 | 93MC | 靖江市供电公司借用物资库 | 武汉科能电气有限公司 | 资本性设备 |  |  | 资本性 |  |  |  | 1000018264 | 泰州 | 2 | 配网 | 装置性材料 | 电缆附件 | 35kV及以下电缆终端 | JS01 |  | SGJSWZ00HTMM2328455-GW28548 | G1408001 | 4501718712 |  | RMB
467 | 01M2 | 王鑫 | 2501M00572 | 500021032 | 10kV电缆终端,3×70,户外终端,冷缩,铜 | 套 | 6 | 0 | 0 | 1836.58 | 0 | 0 | 4 | 92 | 93MD | 泰兴市供电公司借用物资库 | 长缆科技集团股份有限公司 | 资本性设备 |  |  | 资本性 |  |  |  | 1000000436 | 泰州 | 2 | 配网 | 装置性材料 | 电缆附件 | 35kV及以下电缆终端 | JS01 |  | SGJSWZ00HTMM2420489-GW01537 | G1408001 | 4501771398 |  | RMB
468 | 01M2 | 王鑫 | 2501M00572 | 500021032 | 10kV电缆终端,3×70,户外终端,冷缩,铜 | 套 | 45 | 0 | 0 | 13774.39 | 0 | 0 | 4 | 92 | HMDA | 国网泰兴市供电公司科能路仓库 | 长缆科技集团股份有限公司 | 资本性设备 |  |  | 资本性 |  |  |  | 1000000436 | 泰州 | 2 | 配网 | 装置性材料 | 电缆附件 | 35kV及以下电缆终端 | JS01 |  | SGJSWZ00HTMM2420489-GW01537 | G1408001 | 4501771398 |  | RMB
469 | 01M3 | 马小茹 | 2410M05054 | 500021032 | 10kV电缆终端,3×70,户外终端,冷缩,铜 | 套 | 3 | 0 | 0 | 771 | 0 | 0 | 5 | 143 | HME1 | 国网姜堰供电公司天目路仓库 | 江苏中天科技电缆附件有限公司 | 资本性设备 |  |  | 资本性 |  |  |  | 1000124331 | 泰州 | 2 | 配网 | 装置性材料 | 电缆附件 | 35kV及以下电缆终端 | JS01 |  | SGJSWZ00HTMM2410142-GW50316 | G1408001 | 4501752614 |  | RMB
470 | 01M0 | 吕颖 | 2501M02766 | 500021056 | 10kV电缆终端,3×70,户内终端,冷缩,铜 | 套 | 2 | 0 | 0 | 476.33 | 0 | 0 | 4 | 108 | 93MA | 泰州供电公司借用物资库 | 江苏澳能电力电缆附件有限公司 | 资本性设备 |  |  | 资本性 |  |  |  | 1000010780 | 泰州 | 6 | 配网 | 装置性材料 | 电缆附件 | 35kV及以下电缆终端 | JS01 |  | SGJSWZ00HTMM2420438-GW04526 | G1408001 | 4501774439 |  | RMB
471 | 01M0 | 吕颖 | 2503M00591 | 500021056 | 10kV电缆终端,3×70,户内终端,冷缩,铜 | 套 | 6 | 0 | 0 | 1428.98 | 0 | 0 | 3 | 63 | HMA1 | 国网泰州供电公司祥泰仓库 | 江苏拓源电力科技有限公司 | 资本性设备 |  |  | 资本性 |  |  |  | 1000010013 | 泰州 | 6 | 配网 | 装置性材料 | 电缆附件 | 35kV及以下电缆终端 | JS01 |  | SGJSWZ00HTMM2420460-GW12547 | G1408001 | 4501784018 |  | RMB
472 | 01M0 | 姜程程 | 2504M05300 | 500021056 | 10kV电缆终端,3×70,户内终端,冷缩,铜 | 套 | 1 | 0 | 0 | 238.16 | 0 | 0 | 1 | 24 | HMA1 | 国网泰州供电公司祥泰仓库 | 江苏澳能电力电缆附件有限公司 | 资本性设备 |  |  | 资本性 |  |  |  | 1000010780 | 泰州 | 6 | 配网 | 装置性材料 | 电缆附件 | 35kV及以下电缆终端 | JS01 |  | SGJSWZ00HTMM2420438-GW22273 | G1408001 | 4501802763 |  | RMB
473 | 01M0 | 姜程程 | 2504M05386 | 500021056 | 10kV电缆终端,3×70,户内终端,冷缩,铜 | 套 | 1 | 0 | 0 | 238.16 | 0 | 0 | 1 | 24 | HMA1 | 国网泰州供电公司祥泰仓库 | 江苏澳能电力电缆附件有限公司 | 资本性设备 |  |  | 资本性 |  |  |  | 1000010780 | 泰州 | 6 | 配网 | 装置性材料 | 电缆附件 | 35kV及以下电缆终端 | JS01 |  | SGJSWZ00HTMM2420438-GW22272 | G1408001 | 4501802762 |  | RMB
474 | 01M0 | 盛小勇 | 2504M05422 | 500021056 | 10kV电缆终端,3×70,户内终端,冷缩,铜 | 套 | 2 | 0 | 0 | 476.32 | 0 | 0 | 1 | 7 | HMA1 | 国网泰州供电公司祥泰仓库 | 长缆科技集团股份有限公司 | 资本性设备 |  |  | 资本性 |  |  |  | 1000000436 | 泰州 | 6 | 配网 | 装置性材料 | 电缆附件 | 35kV及以下电缆终端 | JS01 |  | SGJSWZ00HTMM2420489-GW21907 | G1408001 | 4501802393 |  | RMB
475 | 01M3 | 马小茹 | 2410M05053 | 500021056 | 10kV电缆终端,3×70,户内终端,冷缩,铜 | 套 | 18 | 0 | 0 | 4338 | 0 | 0 | 5 | 143 | HME1 | 国网姜堰供电公司天目路仓库 | 江苏中天科技电缆附件有限公司 | 资本性设备 |  |  | 资本性 |  |  |  | 1000124331 | 泰州 | 6 | 配网 | 装置性材料 | 电缆附件 | 35kV及以下电缆终端 | JS01 |  | SGJSWZ00HTMM2410142-GW50316 | G1408001 | 4501752614 |  | RMB
476 | 01M0 | 姜程程 | 2504M05289 | 500021058 | 10kV电缆终端,3×150,户内终端,冷缩,铜 | 套 | 1 | 0 | 0 | 292.92 | 0 | 0 | 1 | 27 | HMA1 | 国网泰州供电公司祥泰仓库 | 江苏拓源电力科技有限公司 | 资本性设备 |  |  | 资本性 |  |  |  | 1000010013 | 泰州 | 2 | 配网 | 装置性材料 | 电缆附件 | 35kV及以下电缆终端 | JS01 |  | SGJSWZ00HTMM2420460-GW22241 | G1408001 | 4501802729 |  | RMB
477 | 01M0 | 吕颖 | 2408M02283 | 500021081 | 1kV电缆终端,4×150,户外终端,冷缩,铜 | 套 | 2 | 0 | 0 | 245.31 | 0 | 0 | 9 | 260 | 93MA | 泰州供电公司借用物资库 | 苏州市博尔冷热缩材料有限公司 | 资本性设备 |  |  | 资本性 |  |  |  | 1000013270 | 泰州 | 1 | 1kV电缆终端,4×150,户外终端,冷缩,铜 | 装置性材料 | 电缆附件 | 35kV及以下电缆终端 | JS01 |  | SGJSWZ00HTMM2410154-GW42630 | G1408001 | 4501740517 |  | RMB
478 | 01M0 | 吕颖 | 2412M08865 | 500021081 | 1kV电缆终端,4×150,户外终端,冷缩,铜 | 套 | 2 | 0 | 0 | 245.31 | 0 | 0 | 5 | 147 | 93MA | 泰州供电公司借用物资库 | 苏州市博尔冷热缩材料有限公司 | 资本性设备 |  |  | 资本性 |  |  |  | 1000013270 | 泰州 | 1 | 1kV电缆终端,4×150,户外终端,冷缩,铜 | 装置性材料 | 电缆附件 | 35kV及以下电缆终端 | JS01 |  | SGJSWZ00HTMM2410154-GW58970 | G1408001 | 4501768342 |  | RMB
479 | 01M0 | 吕颖 | 2501M00101 | 500021081 | 1kV电缆终端,4×150,户外终端,冷缩,铜 | 套 | 4 | 0 | 0 | 490.62 | 0 | 0 | 5 | 146 | 93MA | 泰州供电公司借用物资库 | 长缆科技集团股份有限公司 | 资本性设备 |  |  | 资本性 |  |  |  | 1000000436 | 泰州 | 1 | 1kV电缆终端,4×150,户外终端,冷缩,铜 | 装置性材料 | 电缆附件 | 35kV及以下电缆终端 | JS01 |  | SGJSWZ00HTMM2410141-GW00097 | G1408001 | 4501769336 |  | RMB
480 | 01M0 | 盛小勇 | 2504M05417 | 500021081 | 1kV电缆终端,4×150,户外终端,冷缩,铜 | 套 | 14 | 0 | 0 | 1717.17 | 0 | 0 | 2 | 35 | 93MA | 泰州供电公司借用物资库 | 江苏中天科技电缆附件有限公司 | 资本性设备 |  |  | 资本性 |  |  |  | 1000124331 | 泰州 | 1 | 1kV电缆终端,4×150,户外终端,冷缩,铜 | 装置性材料 | 电缆附件 | 35kV及以下电缆终端 | JS01 |  | SGJSWZ00HTMM2420453-GW22855 | G1408001 | 4501803351 |  | RMB
481 | 01M0 | 李健 | 2504M04252 | 500021081 | 1kV电缆终端,4×150,户外终端,冷缩,铜 | 套 | 40 | 0 | 0 | 4933.84 | 0 | 0 | 1 | 1 | HMA1 | 国网泰州供电公司祥泰仓库 | 上海捷锦电力新材料有限公司 | 成本性原材料 |  |  | 成本性 |  |  |  | 1000007590 | 泰州 | 1 | 1kV电缆终端,4×150,户外终端,冷缩,铜 | 装置性材料 | 电缆附件 | 35kV及以下电缆终端 | JS01 |  | SGJSWZ00HTMM2421846-GW22176 | G1408001 | 4501802662 |  | RMB
482 | 01M0 | 李健 | 2504M04674 | 500021081 | 1kV电缆终端,4×150,户外终端,冷缩,铜 | 套 | 50 | 0 | 0 | 6167.3 | 0 | 0 | 1 | 1 | HMA1 | 国网泰州供电公司祥泰仓库 | 上海捷锦电力新材料有限公司 | 成本性原材料 |  |  | 成本性 |  |  |  | 1000007590 | 泰州 | 1 | 1kV电缆终端,4×150,户外终端,冷缩,铜 | 装置性材料 | 电缆附件 | 35kV及以下电缆终端 | JS01 |  | SGJSWZ00HTMM2421846-GW22176 | G1408001 | 4501802662 |  | RMB
483 | 01M0 | 盛小勇 | 2504M04958 | 500021081 | 1kV电缆终端,4×150,户外终端,冷缩,铜 | 套 | 46 | 0 | 0 | 5673.92 | 0 | 0 | 1 | 7 | HMA1 | 国网泰州供电公司祥泰仓库 | 深圳市沃尔核材股份有限公司 | 成本性原材料 |  |  | 成本性 |  |  |  | 1000005475 | 泰州 | 1 | 1kV电缆终端,4×150,户外终端,冷缩,铜 | 装置性材料 | 电缆附件 | 35kV及以下电缆终端 | JS01 |  | SGJSWZ00HTMM2420482-GW22144 | G1408001 | 4501802630 |  | RMB
484 | 01M0 | 姜程程 | 2504M05383 | 500021081 | 1kV电缆终端,4×150,户外终端,冷缩,铜 | 套 | 8 | 0 | 0 | 981.24 | 0 | 0 | 2 | 35 | HMA1 | 国网泰州供电公司祥泰仓库 | 江苏中天科技电缆附件有限公司 | 资本性设备 |  |  | 资本性 |  |  |  | 1000124331 | 泰州 | 1 | 1kV电缆终端,4×150,户外终端,冷缩,铜 | 装置性材料 | 电缆附件 | 35kV及以下电缆终端 | JS01 |  | SGJSWZ00HTMM2420453-GW22856 | G1408001 | 4501803352 |  | RMB
485 | 01M0 | 姜程程 | 2504M05384 | 500021081 | 1kV电缆终端,4×150,户外终端,冷缩,铜 | 套 | 5 | 0 | 0 | 613.27 | 0 | 0 | 2 | 35 | HMA1 | 国网泰州供电公司祥泰仓库 | 江苏中天科技电缆附件有限公司 | 资本性设备 |  |  | 资本性 |  |  |  | 1000124331 | 泰州 | 1 | 1kV电缆终端,4×150,户外终端,冷缩,铜 | 装置性材料 | 电缆附件 | 35kV及以下电缆终端 | JS01 |  | SGJSWZ00HTMM2420453-GW22856 | G1408001 | 4501803352 |  | RMB
486 | 01M0 | 盛小勇 | 2504M05417 | 500021081 | 1kV电缆终端,4×150,户外终端,冷缩,铜 | 套 | 7 | 0 | 0 | 858.58 | 0 | 0 | 2 | 35 | HMA1 | 国网泰州供电公司祥泰仓库 | 江苏中天科技电缆附件有限公司 | 资本性设备 |  |  | 资本性 |  |  |  | 1000124331 | 泰州 | 1 | 1kV电缆终端,4×150,户外终端,冷缩,铜 | 装置性材料 | 电缆附件 | 35kV及以下电缆终端 | JS01 |  | SGJSWZ00HTMM2420453-GW22855 | G1408001 | 4501803351 |  | RMB
487 | 01M0 | 盛小勇 | 2504M07486 | 500021081 | 1kV电缆终端,4×150,户外终端,冷缩,铜 | 套 | 3 | 0 | 0 | 367.96 | 0 | 0 | 1 | 27 | HMA1 | 国网泰州供电公司祥泰仓库 | 江苏拓源电力科技有限公司 | 资本性设备 |  |  | 资本性 |  |  |  | 1000010013 | 泰州 | 1 | 1kV电缆终端,4×150,户外终端,冷缩,铜 | 装置性材料 | 电缆附件 | 35kV及以下电缆终端 | JS01 |  | SGJSWZ00HTMM2420460-GW25580 | G1408001 | 4501806810 |  | RMB
488 | 01M0 | 姜程程 | 2504M07487 | 500021081 | 1kV电缆终端,4×150,户外终端,冷缩,铜 | 套 | 6 | 0 | 0 | 735.94 | 0 | 0 | 1 | 8 | HMA1 | 国网泰州供电公司祥泰仓库 | 江苏拓源电力科技有限公司 | 资本性设备 |  |  | 资本性 |  |  |  | 1000010013 | 泰州 | 1 | 1kV电缆终端,4×150,户外终端,冷缩,铜 | 装置性材料 | 电缆附件 | 35kV及以下电缆终端 | JS01 |  | SGJSWZ00HTMM2420460-GW25581 | G1408001 | 4501806811 |  | RMB
489 | 01M1 | 程叶 | 2504M06743 | 500021081 | 1kV电缆终端,4×150,户外终端,冷缩,铜 | 套 | 12 | 0 | 0 | 1417.69 | 0 | 0 | 1 | 7 | HMC1 | 国网靖江市供电公司富阳路仓库 | 新缆集团有限公司 | 资本性设备 |  |  | 资本性 |  |  |  | 1000004132 | 泰州 | 1 | 1kV电缆终端,4×150,户外终端,冷缩,铜 | 装置性材料 | 电缆附件 | 35kV及以下电缆终端 | JS01 |  | SGJSWZ00HTMM2420458-GW25491 | G1408001 | 4501806721 |  | RMB
490 | 01M2 | 王鑫 | 2501M00569 | 500021081 | 1kV电缆终端,4×150,户外终端,冷缩,铜 | 套 | 26 | 0 | 0 | 3100.08 | 0 | 0 | 4 | 92 | 93MD | 泰兴市供电公司借用物资库 | 长缆科技集团股份有限公司 | 资本性设备 |  |  | 资本性 |  |  |  | 1000000436 | 泰州 | 1 | 1kV电缆终端,4×150,户外终端,冷缩,铜 | 装置性材料 | 电缆附件 | 35kV及以下电缆终端 | JS01 |  | SGJSWZ00HTMM2420725-GW01536 | G1408001 | 4501771397 |  | RMB
491 | 02M4 | 朱磊磊 | 2412M01458 | 500021081 | 1kV电缆终端,4×150,户外终端,冷缩,铜 | 套 | 80 | 0 | 0 | 10639.39 | 0 | 0 | 3 | 87 | HMBQ | 国网兴化市供电公司五里西路仓库 | 固力发集团股份有限公司 | 资本性设备 |  |  | 资本性 |  |  |  | 1000000611 | 泰州 | 1 | 1kV电缆终端,4×150,户外终端,冷缩,铜 | 装置性材料 | 电缆附件 | 35kV及以下电缆终端 | JS01 |  | SGJSWZ00HTMM2410146-GW56252 | G1408001 | 4501763453 |  | RMB
492 | 01M0 | 吕颖 | 2503M03299 | 500021117 | 10kV电缆终端,3×400,户内终端,冷缩,铜 | 套 | 4 | 0 | 0 | 1783.35 | 0 | 0 | 2 | 48 | 93MA | 泰州供电公司借用物资库 | 江苏澳能电力电缆附件有限公司 | 资本性设备 |  |  | 资本性 |  |  |  | 1000010780 | 泰州 | 6 | 配网 | 装置性材料 | 电缆附件 | 35kV及以下电缆终端 | JS01 |  | SGJSWZ00HTMM2420438-GW18995 | G1408001 | 4501798312 |  | RMB
493 | 01M0 | 吕颖 | 2410M07880 | 500021117 | 10kV电缆终端,3×400,户内终端,冷缩,铜 | 套 | 1 | 0 | 0 | 445.84 | 0 | 0 | 3 | 70 | HMA1 | 国网泰州供电公司祥泰仓库 | 苏州市博尔冷热缩材料有限公司 | 资本性设备 |  |  | 资本性 |  |  |  | 1000013270 | 泰州 | 6 | 配网 | 装置性材料 | 电缆附件 | 35kV及以下电缆终端 | JS01 |  | SGJSWZ00HTMM2410154-GW51482 | G1408001 | 4501753937 |  | RMB
494 | 01M0 | 吕颖 | 2412M01900 | 500021117 | 10kV电缆终端,3×400,户内终端,冷缩,铜 | 套 | 6 | 0 | 0 | 2675.02 | 0 | 0 | 1 | 30 | HMA1 | 国网泰州供电公司祥泰仓库 | 苏州市博尔冷热缩材料有限公司 | 资本性设备 |  |  | 资本性 |  |  |  | 1000013270 | 泰州 | 6 | 配网 | 装置性材料 | 电缆附件 | 35kV及以下电缆终端 | JS01 |  | SGJSWZ00HTMM2410154-GW56321 | G1408001 | 4501763522 |  | RMB
495 | 01M0 | 吕颖 | 2503M03299 | 500021117 | 10kV电缆终端,3×400,户内终端,冷缩,铜 | 套 | 15 | 0 | 0 | 6687.56 | 0 | 0 | 2 | 48 | HMA1 | 国网泰州供电公司祥泰仓库 | 江苏澳能电力电缆附件有限公司 | 资本性设备 |  |  | 资本性 |  |  |  | 1000010780 | 泰州 | 6 | 配网 | 装置性材料 | 电缆附件 | 35kV及以下电缆终端 | JS01 |  | SGJSWZ00HTMM2420438-GW18995 | G1408001 | 4501798312 |  | RMB
496 | 01M3 | 马小茹 | 2410M05055 | 500021117 | 10kV电缆终端,3×400,户内终端,冷缩,铜 | 套 | 14 | 0 | 0 | 6902 | 0 | 0 | 5 | 143 | HME1 | 国网姜堰供电公司天目路仓库 | 江苏中天科技电缆附件有限公司 | 资本性设备 |  |  | 资本性 |  |  |  | 1000124331 | 泰州 | 6 | 配网 | 装置性材料 | 电缆附件 | 35kV及以下电缆终端 | JS01 |  | SGJSWZ00HTMM2410142-GW50316 | G1408001 | 4501752614 |  | RMB
497 | 01M0 | 吕颖 | 2412M01899 | 500021119 | 10kV电缆终端,3×400,户外终端,冷缩,铜 | 套 | 5 | 0 | 0 | 2418.56 | 0 | 0 | 1 | 30 | HMA1 | 国网泰州供电公司祥泰仓库 | 苏州市博尔冷热缩材料有限公司 | 资本性设备 |  |  | 资本性 |  |  |  | 1000013270 | 泰州 | 2 | 配网 | 装置性材料 | 电缆附件 | 35kV及以下电缆终端 | JS01 |  | SGJSWZ00HTMM2410154-GW56321 | G1408001 | 4501763522 |  | RMB
498 | 01M0 | 吕颖 | 2503M03298 | 500021119 | 10kV电缆终端,3×400,户外终端,冷缩,铜 | 套 | 1 | 0 | 0 | 483.71 | 0 | 0 | 2 | 48 | HMA1 | 国网泰州供电公司祥泰仓库 | 江苏澳能电力电缆附件有限公司 | 资本性设备 |  |  | 资本性 |  |  |  | 1000010780 | 泰州 | 2 | 配网 | 装置性材料 | 电缆附件 | 35kV及以下电缆终端 | JS01 |  | SGJSWZ00HTMM2420438-GW18995 | G1408001 | 4501798312 |  | RMB
499 | 01M2 | 王鑫 | 2407M00353 | 500021119 | 10kV电缆终端,3×400,户外终端,冷缩,铜 | 套 | 14 | 0 | 0 | 6754.08 | 0 | 0 | 10 | 300 | 93MD | 泰兴市供电公司借用物资库 | 苏州市博尔冷热缩材料有限公司 | 资本性设备 |  |  | 资本性 |  |  |  | 1000013270 | 泰州 | 2 | 配网 | 装置性材料 | 电缆附件 | 35kV及以下电缆终端 | JS01 |  | SGJSWZ00HTMM2410154-GW33112 | G1408001 | 4501724032 |  | RMB
500 | 01M2 | 王鑫 | 2407M00364 | 500021119 | 10kV电缆终端,3×400,户外终端,冷缩,铜 | 套 | 4 | 0 | 0 | 1929.74 | 0 | 0 | 10 | 300 | 93MD | 泰兴市供电公司借用物资库 | 苏州市博尔冷热缩材料有限公司 | 资本性设备 |  |  | 资本性 |  |  |  | 1000013270 | 泰州 | 2 | 配网 | 装置性材料 | 电缆附件 | 35kV及以下电缆终端 | JS01 |  | SGJSWZ00HTMM2410154-GW33112 | G1408001 | 4501724032 |  | RMB
501 | 01M2 | 王鑫 | 2407M00353 | 500021119 | 10kV电缆终端,3×400,户外终端,冷缩,铜 | 套 | 31 | 0 | 0 | 14955.46 | 0 | 0 | 10 | 300 | HMDA | 国网泰兴市供电公司科能路仓库 | 苏州市博尔冷热缩材料有限公司 | 资本性设备 |  |  | 资本性 |  |  |  | 1000013270 | 泰州 | 2 | 配网 | 装置性材料 | 电缆附件 | 35kV及以下电缆终端 | JS01 |  | SGJSWZ00HTMM2410154-GW33112 | G1408001 | 4501724032 |  | RMB
502 | 01M2 | 王鑫 | 2407M00364 | 500021119 | 10kV电缆终端,3×400,户外终端,冷缩,铜 | 套 | 96 | 0 | 0 | 46313.67 | 0 | 0 | 10 | 300 | HMDA | 国网泰兴市供电公司科能路仓库 | 苏州市博尔冷热缩材料有限公司 | 资本性设备 |  |  | 资本性 |  |  |  | 1000013270 | 泰州 | 2 | 配网 | 装置性材料 | 电缆附件 | 35kV及以下电缆终端 | JS01 |  | SGJSWZ00HTMM2410154-GW33112 | G1408001 | 4501724032 |  | RMB
503 | 02M4 | 姜涛 | 2502M03008 | 500021119 | 10kV电缆终端,3×400,户外终端,冷缩,铜 | 套 | 17 | 0 | 0 | 8011.21 | 0 | 0 | 1 | 21 | HMBQ | 国网兴化市供电公司五里西路仓库 | 长缆科技集团股份有限公司 | 资本性设备 |  |  | 资本性 |  |  |  | 1000000436 | 泰州 | 2 | 配网 | 装置性材料 | 电缆附件 | 35kV及以下电缆终端 | JS01 |  | SGJSWZ00HTMM2420489-GW08339 | G1408001 | 4501778667 |  | RMB
504 | 01M0 | 李科桥 | 2504M05857 | 500021176 | 1kV电缆终端,4×50,户内终端,冷缩,铜 | 套 | 6 | 0 | 0 | 375.94 | 0 | 0 | 1 | 27 | HMA1 | 国网泰州供电公司祥泰仓库 | 江苏拓源电力科技有限公司 | 资本性设备 |  |  | 资本性 |  |  |  | 1000010013 | 泰州 | 1 | 1kV电缆终端,4×50,户内终端,冷缩,铜 | 装置性材料 | 电缆附件 | 35kV及以下电缆终端 | JS01 |  | SGJSWZ00HTMM2420460-GW23265 | G1408001 | 4501803817 |  | RMB
505 | 01M0 | 李科桥 | 2502M01493 | 500021178 | 1kV电缆终端,4×240,户内终端,冷缩,铜 | 套 | 86 | 0 | 0 | 13802.32 | 0 | 0 | 3 | 86 | 93MA | 泰州供电公司借用物资库 | 江苏拓源电力科技有限公司 | 资本性设备 |  |  | 资本性 |  |  |  | 1000010013 | 泰州 | 1 | 1kV电缆终端,4×240,户内终端,冷缩,铜 | 装置性材料 | 电缆附件 | 35kV及以下电缆终端 | JS01 |  | SGJSWZ00HTMM2420460-GW07040 | G1408001 | 4501777225 |  | RMB
506 | 01M0 | 吕颖 | 2502M02900 | 500021178 | 1kV电缆终端,4×240,户内终端,冷缩,铜 | 套 | 2 | 0 | 0 | 320.98 | 0 | 0 | 4 | 93 | 93MA | 泰州供电公司借用物资库 | 江苏中天科技电缆附件有限公司 | 资本性设备 |  |  | 资本性 |  |  |  | 1000124331 | 泰州 | 1 | 1kV电缆终端,4×240,户内终端,冷缩,铜 | 装置性材料 | 电缆附件 | 35kV及以下电缆终端 | JS01 |  | SGJSWZ00HTMM2420453-GW09289 | G1408001 | 4501779624 |  | RMB
507 | 01M0 | 李科桥 | 2502M01493 | 500021178 | 1kV电缆终端,4×240,户内终端,冷缩,铜 | 套 | 8 | 0 | 0 | 1283.94 | 0 | 0 | 3 | 86 | HMA1 | 国网泰州供电公司祥泰仓库 | 江苏拓源电力科技有限公司 | 资本性设备 |  |  | 资本性 |  |  |  | 1000010013 | 泰州 | 1 | 1kV电缆终端,4×240,户内终端,冷缩,铜 | 装置性材料 | 电缆附件 | 35kV及以下电缆终端 | JS01 |  | SGJSWZ00HTMM2420460-GW07040 | G1408001 | 4501777225 |  | RMB
508 | 01M0 | 吕颖 | 2503M00554 | 500021178 | 1kV电缆终端,4×240,户内终端,冷缩,铜 | 套 | 4 | 0 | 0 | 641.97 | 0 | 0 | 3 | 63 | HMA1 | 国网泰州供电公司祥泰仓库 | 江苏拓源电力科技有限公司 | 资本性设备 |  |  | 资本性 |  |  |  | 1000010013 | 泰州 | 1 | 1kV电缆终端,4×240,户内终端,冷缩,铜 | 装置性材料 | 电缆附件 | 35kV及以下电缆终端 | JS01 |  | SGJSWZ00HTMM2420460-GW12546 | G1408001 | 4501784017 |  | RMB
509 | 01M0 | 姜程程 | 2504M05447 | 500021178 | 1kV电缆终端,4×240,户内终端,冷缩,铜 | 套 | 2 | 0 | 0 | 320.98 | 0 | 0 | 2 | 35 | HMA1 | 国网泰州供电公司祥泰仓库 | 江苏中天科技电缆附件有限公司 | 资本性设备 |  |  | 资本性 |  |  |  | 1000124331 | 泰州 | 1 | 1kV电缆终端,4×240,户内终端,冷缩,铜 | 装置性材料 | 电缆附件 | 35kV及以下电缆终端 | JS01 |  | SGJSWZ00HTMM2420453-GW22856 | G1408001 | 4501803352 |  | RMB
510 | 01M0 | 姜程程 | 2504M05448 | 500021178 | 1kV电缆终端,4×240,户内终端,冷缩,铜 | 套 | 2 | 0 | 0 | 320.98 | 0 | 0 | 2 | 35 | HMA1 | 国网泰州供电公司祥泰仓库 | 江苏中天科技电缆附件有限公司 | 资本性设备 |  |  | 资本性 |  |  |  | 1000124331 | 泰州 | 1 | 1kV电缆终端,4×240,户内终端,冷缩,铜 | 装置性材料 | 电缆附件 | 35kV及以下电缆终端 | JS01 |  | SGJSWZ00HTMM2420453-GW22856 | G1408001 | 4501803352 |  | RMB
511 | 01M0 | 李科桥 | 2504M05822 | 500021178 | 1kV电缆终端,4×240,户内终端,冷缩,铜 | 套 | 50 | 0 | 0 | 8024.6 | 0 | 0 | 1 | 6 | HMA1 | 国网泰州供电公司祥泰仓库 | 新缆集团有限公司 | 资本性设备 |  |  | 资本性 |  |  |  | 1000004132 | 泰州 | 1 | 1kV电缆终端,4×240,户内终端,冷缩,铜 | 装置性材料 | 电缆附件 | 35kV及以下电缆终端 | JS01 |  | SGJSWZ00HTMM2420458-GW23256 | G1408001 | 4501803808 |  | RMB
512 | 01M0 | 李科桥 | 2504M05823 | 500021178 | 1kV电缆终端,4×240,户内终端,冷缩,铜 | 套 | 50 | 0 | 0 | 8024.6 | 0 | 0 | 1 | 6 | HMA1 | 国网泰州供电公司祥泰仓库 | 新缆集团有限公司 | 资本性设备 |  |  | 资本性 |  |  |  | 1000004132 | 泰州 | 1 | 1kV电缆终端,4×240,户内终端,冷缩,铜 | 装置性材料 | 电缆附件 | 35kV及以下电缆终端 | JS01 |  | SGJSWZ00HTMM2420458-GW23256 | G1408001 | 4501803808 |  | RMB
513 | 01M0 | 李科桥 | 2504M05824 | 500021178 | 1kV电缆终端,4×240,户内终端,冷缩,铜 | 套 | 50 | 0 | 0 | 8024.62 | 0 | 0 | 1 | 6 | HMA1 | 国网泰州供电公司祥泰仓库 | 新缆集团有限公司 | 资本性设备 |  |  | 资本性 |  |  |  | 1000004132 | 泰州 | 1 | 1kV电缆终端,4×240,户内终端,冷缩,铜 | 装置性材料 | 电缆附件 | 35kV及以下电缆终端 | JS01 |  | SGJSWZ00HTMM2420458-GW23256 | G1408001 | 4501803808 |  | RMB
514 | 02M4 | 吴凯 | 2411D03778 | 500021383 | 10kV电缆中间接头,3×400,直通接头,冷缩,铜 | 套 | 2 | 0 | 0 | 1799.34 | 0 | 0 | 4 | 112 | HMBQ | 国网兴化市供电公司五里西路仓库 | 上海三原电缆附件有限公司 | 资本性设备 |  |  | 资本性 |  |  |  | 1000000197 | 泰州 | 4 | 配网 | 装置性材料 | 电缆附件 | 35kV及以下电缆中间接头 | JS01 |  | SGJSWZ00HTMM2410139-GW55562 | G1408003 | 4501761528 |  | RMB
515 | 01M0 | 姜程程 | 2505M01340 | 500021433 | 10kV电缆中间接头,3×70,直通接头,冷缩,铜 | 套 | 1 | 0 | 0 | 748.67 | 0 | 0 | 1 | 7 | HMA1 | 国网泰州供电公司祥泰仓库 | 江苏澳能电力电缆附件有限公司 | 成本性原材料 |  |  | 成本性 |  |  |  | 1000010780 | 泰州 | 2 | 配网 | 装置性材料 | 电缆附件 | 35kV及以下电缆中间接头 | JS01 |  | SGJSWZ00HTMM2420438-GW29196 | G1408003 | 4501811199 |  | RMB
516 | 01M0 | 姚骥 | 2412M07890 | 500021520 | 电缆保护管,MPP,φ200 | 米 | 3006 | 0 | 0 | 397164.42 | 0 | 0 | 1 | 20 | HMA1 | 国网泰州供电公司祥泰仓库 | 江苏谷盛能源有限公司 | 资本性设备 |  |  | 资本性 |  |  |  | 1000371221 | 泰州 | 6 | 电缆保护管,MPP,φ200。公称壁厚16mm,非开挖拉管用 | 装置性材料 | 电缆附件 | 电缆保护管 | JS01 |  | SGJSWZ00HTMM2420799-GW59602 | G1408006 | 4501768974 |  | RMB
517 | 01M1 | 程叶 | 2411M05852 | 500021520 | 电缆保护管,MPP,φ200 | 米 | 594 | 0 | 0 | 80895.24 | 0 | 0 | 6 | 154 | 93MC | 靖江市供电公司借用物资库 | 江苏诺贝尔塑业股份有限公司 | 资本性设备 |  |  | 资本性 |  |  |  | 1000311653 | 泰州 | 6 | 电缆保护管,MPP,φ200。公称壁厚16mm,非开挖拉管用 | 装置性材料 | 电缆附件 | 电缆保护管 | JS01 |  | SGJSWZ00HTMM2410106-GW56504 | G1408006 | 4501763705 |  | RMB
518 | 01M1 | 程叶 | 2411M05851 | 500021520 | 电缆保护管,MPP,φ200 | 米 | 271 | 4 | 0 | 36906.75 | 544.75 | 0 | 6 | 156 | HMC1 | 国网靖江市供电公司富阳路仓库 | 江苏诺贝尔塑业股份有限公司 | 资本性设备 |  |  | 资本性 |  |  |  | 1000311653 | 泰州 | 6 | 电缆保护管,MPP,φ200。公称壁厚16mm,非开挖拉管用 | 装置性材料 | 电缆附件 | 电缆保护管 | JS01 |  | SGJSWZ00HTMM2410106-GW56505 | G1408006 | 4501763706 |  | RMB
519 | 01M1 | 程叶 | 2411M05853 | 500021520 | 电缆保护管,MPP,φ200 | 米 | 900 | 0 | 0 | 122568.55 | 0 | 0 | 6 | 156 | HMC1 | 国网靖江市供电公司富阳路仓库 | 江苏诺贝尔塑业股份有限公司 | 资本性设备 |  |  | 资本性 |  |  |  | 1000311653 | 泰州 | 6 | 电缆保护管,MPP,φ200。公称壁厚16mm,非开挖拉管用 | 装置性材料 | 电缆附件 | 电缆保护管 | JS01 |  | SGJSWZ00HTMM2410106-GW56503 | G1408006 | 4501763704 |  | RMB
520 | 01M1 | 程叶 | 2411M05854 | 500021520 | 电缆保护管,MPP,φ200 | 米 | 896 | 4 | 0 | 122023.79 | 544.75 | 0 | 6 | 156 | HMC1 | 国网靖江市供电公司富阳路仓库 | 江苏诺贝尔塑业股份有限公司 | 资本性设备 |  |  | 资本性 |  |  |  | 1000311653 | 泰州 | 6 | 电缆保护管,MPP,φ200。公称壁厚16mm,非开挖拉管用 | 装置性材料 | 电缆附件 | 电缆保护管 | JS01 |  | SGJSWZ00HTMM2410106-GW56502 | G1408006 | 4501763703 |  | RMB
521 | 01M2 | 王鑫 | 2406M05949 | 500021520 | 电缆保护管,MPP,φ200 | 米 | 1851 | 0 | 0 | 252718.83 | 0 | 0 | 1 | 17 | 93MD | 泰兴市供电公司借用物资库 | 安徽浙鑫电力科技有限公司 | 资本性设备 |  |  | 资本性 |  |  |  | 1001151304 | 泰州 | 6 | 电缆保护管,MPP,φ200。公称壁厚16mm,非开挖拉管用 | 装置性材料 | 电缆附件 | 电缆保护管 | JS01 |  | SGJSWZ00HTMM2410122-GW30555 | G1408006 | 4501721076 |  | RMB
522 | 01M3 | 张骏 | 2312M08165 | 500021520 | 电缆保护管,MPP,φ200 | 米 | 24 | 0 | 0 | 3196.41 | 0 | 0 | 11 | 302 | 93ME | 姜堰市供电公司借用物资库 | 江苏方正塑业有限公司 | 资本性设备 |  |  | 资本性 |  |  |  | 1000399525 | 泰州 | 6 | 电缆保护管,MPP,φ200。公称壁厚16mm,非开挖拉管用 | 装置性材料 | 电缆附件 | 电缆保护管 | JS01 |  | SGJSWZ00HTMM2328111-GW55707 | G1408006 | 4501671815 |  | RMB
523 | 01M3 | 张骏 | 2501M00173 | 500021520 | 电缆保护管,MPP,φ200 | 米 | 954 | 0 | 0 | 127057.45 | 0 | 0 | 4 | 91 | HME1 | 国网姜堰供电公司天目路仓库 | 江苏谷盛能源有限公司 | 资本性设备 |  |  | 资本性 |  |  |  | 1000371221 | 泰州 | 6 | 电缆保护管,MPP,φ200。公称壁厚16mm,非开挖拉管用 | 装置性材料 | 电缆附件 | 电缆保护管 | JS01 |  | SGJSWZ00HTMM2420799-GW02364 | G1408006 | 4501772225 |  | RMB
524 | 02M4 | 姚骥 | 2410M02570 | 500021520 | 电缆保护管,MPP,φ200 | 米 | 2034 | 0 | 0 | 267318.1 | 0 | 0 | 4 | 98 | 93MB | 兴化市供电公司借用物资库 | 江苏利辉电力设备有限公司 | 资本性设备 |  |  | 资本性 |  |  |  | 1000601374 | 泰州 | 6 | 电缆保护管,MPP,φ200。公称壁厚16mm,非开挖拉管用 | 装置性材料 | 电缆附件 | 电缆保护管 | JS01 |  | SGJSWZ00HTMM2410133-GW48753 | G1408006 | 4501750924 |  | RMB
525 | 02M4 |  | 2503M01534 | 500021520 | 电缆保护管,MPP,φ200 | 米 | 0 | 0 | 81 | 0 | 0 | 26137.91 | 2 | 52 | HMBQ | 国网兴化市供电公司五里西路仓库 | 深圳市国电科技通信有限公司 | 成本性原材料 | [6 empty] | 1000014490 | 泰州 | 0 |  | 装置性材料 | 电缆附件 | 电缆保护管 | JS01 |  | 2025/03-SDWG-GW-01G-02306 | G1408006 | 4501791283 |  | RMB
526 | 02M4 | 姜涛 | 2504M05524 | 500021520 | 电缆保护管,MPP,φ200 | 米 | 0 | 0 | 1575 | 0 | 0 | 206994.1 | 1 | 2 | HMBQ | 国网兴化市供电公司五里西路仓库 | 苏州泰诚电力器材有限公司 | 资本性设备 |  |  | 资本性 |  |  |  | 1000113465 | 泰州 | 6 | 电缆保护管,MPP,φ200。公称壁厚16mm,非开挖拉管用 | 装置性材料 | 电缆附件 | 电缆保护管 | JS01 |  | SGJSWZ00HTMM2420797-GW22799 | G1408006 | 4501803295 |  | RMB
527 | 02M4 | 姜涛 | 2505M00517 | 500021520 | 电缆保护管,MPP,φ200 | 米 | 0 | 0 | 900 | 0 | 0 | 118282.34 | 1 | 2 | HMBQ | 国网兴化市供电公司五里西路仓库 | 江苏品升管业股份有限公司 | 资本性设备 |  |  | 资本性 |  |  |  | 1000888850 | 泰州 | 6 | 电缆保护管,MPP,φ200。公称壁厚16mm,非开挖拉管用 | 装置性材料 | 电缆附件 | 电缆保护管 | JS01 |  | SGJSWZ00HTMM2420772-GW29256 | G1408006 | 4501811259 |  | RMB
528 | 02M4 | 姜涛 | 2505M00518 | 500021520 | 电缆保护管,MPP,φ200 | 米 | 900 | 0 | 0 | 118282.34 | 0 | 0 | 1 | 2 | HMBQ | 国网兴化市供电公司五里西路仓库 | 江苏品升管业股份有限公司 | 资本性设备 |  |  | 资本性 |  |  |  | 1000888850 | 泰州 | 6 | 电缆保护管,MPP,φ200。公称壁厚16mm,非开挖拉管用 | 装置性材料 | 电缆附件 | 电缆保护管 | JS01 |  | SGJSWZ00HTMM2420772-GW29256 | G1408006 | 4501811259 |  | RMB
529 | 02M4 | 姜涛 | 2505M00519 | 500021520 | 电缆保护管,MPP,φ200 | 米 | 486 | 0 | 0 | 63872.47 | 0 | 0 | 1 | 2 | HMBQ | 国网兴化市供电公司五里西路仓库 | 江苏品升管业股份有限公司 | 资本性设备 |  |  | 资本性 |  |  |  | 1000888850 | 泰州 | 6 | 电缆保护管,MPP,φ200。公称壁厚16mm,非开挖拉管用 | 装置性材料 | 电缆附件 | 电缆保护管 | JS01 |  | SGJSWZ00HTMM2420772-GW29256 | G1408006 | 4501811259 |  | RMB
530 | 02M4 | 姜涛 | 2505M00520 | 500021520 | 电缆保护管,MPP,φ200 | 米 | 0 | 0 | 900 | 0 | 0 | 118282.34 | 1 | 2 | HMBQ | 国网兴化市供电公司五里西路仓库 | 江苏品升管业股份有限公司 | 资本性设备 |  |  | 资本性 |  |  |  | 1000888850 | 泰州 | 6 | 电缆保护管,MPP,φ200。公称壁厚16mm,非开挖拉管用 | 装置性材料 | 电缆附件 | 电缆保护管 | JS01 |  | SGJSWZ00HTMM2420772-GW29256 | G1408006 | 4501811259 |  | RMB
531 | 01M0 | 姚骥 | 2410M08775 | 500021532 | 电缆保护管,CPVC,φ100 | 米 | 48 | 0 | 0 | 1879.56 | 0 | 0 | 7 | 191 | 93MA | 泰州供电公司借用物资库 | 江苏诺贝尔塑业股份有限公司 | 资本性设备 |  |  | 资本性 |  |  |  | 1000311653 | 泰州 | 1 | 电缆保护管,CPVC,φ100。壁厚5mm | 装置性材料 | 电缆附件 | 电缆保护管 | JS01 |  | SGJSWZ00HTMM2417432-GW52511 | G1408006 | 4501755828 |  | RMB
532 | 01M2 | 吴文秀 | 2412M08423 | 500021532 | 电缆保护管,CPVC,φ100 | 米 | 741 | 0 | 0 | 27537.66 | 0 | 0 | 2 | 31 | HMDA | 国网泰兴市供电公司科能路仓库 | 江苏远通塑胶制品有限公司 | 成本性原材料 |  |  | 成本性 |  |  |  | 1000871525 | 泰州 | 1 | 电缆保护管,CPVC,φ100。壁厚5mm | 装置性材料 | 电缆附件 | 电缆保护管 | JS01 |  | SGJSWZ00HTMM2420780-GW59729 | G1408006 | 4501769101 |  | RMB
533 | 01M2 | 吴文秀 | 2412M08424 | 500021532 | 电缆保护管,CPVC,φ100 | 米 | 900 | 0 | 0 | 33446.54 | 0 | 0 | 2 | 31 | HMDA | 国网泰兴市供电公司科能路仓库 | 江苏远通塑胶制品有限公司 | 成本性原材料 |  |  | 成本性 |  |  |  | 1000871525 | 泰州 | 1 | 电缆保护管,CPVC,φ100。壁厚5mm | 装置性材料 | 电缆附件 | 电缆保护管 | JS01 |  | SGJSWZ00HTMM2420780-GW59729 | G1408006 | 4501769101 |  | RMB
534 | 02M4 | 姜涛 | 2401M01643 | 500021532 | 电缆保护管,CPVC,φ100 | 米 | 45 | 0 | 0 | 1682.59 | 0 | 0 | 13 | 366 | 93MB | 兴化市供电公司借用物资库 | 杭州攀华电力科技有限公司 | 资本性设备 |  |  | 资本性 |  |  |  | 1000757223 | 泰州 | 1 | 电缆保护管,CPVC,φ100。壁厚5mm | 装置性材料 | 电缆附件 | 电缆保护管 | JS01 |  | SGJSWZ00HTMM2328119-GW03676 | G1408006 | 4501677691 |  | RMB
535 | 01M0 | 李健 | 2412M08783 | 500021860 | 电缆接线端子,铜,16mm2,单孔 | 只 | 540 | 0 | 0 | 1460.07 | 0 | 0 | 4 | 108 | HMA1 | 国网泰州供电公司祥泰仓库 | 山东鲁能光大电力器材有限公司 | 成本性原材料 |  |  | 成本性 |  |  |  | 1000011810 | 泰州 | 1 | 电缆接线端子,铜,16mm2,单孔 | 装置性材料 | 电缆附件 | 电缆接线端子 | JS01 |  | SGJSWZ00HTMM2420503-GW58927 | G1408010 | 4501768299 |  | RMB
536 | 01M0 | 李科桥 | 2504M05844 | 500021860 | 电缆接线端子,铜,16mm2,单孔 | 只 | 100 | 0 | 0 | 261.05 | 0 | 0 | 1 | 8 | HMA1 | 国网泰州供电公司祥泰仓库 | 山东鲁能光大电力器材有限公司 | 资本性设备 |  |  | 资本性 |  |  |  | 1000011810 | 泰州 | 1 | 电缆接线端子,铜,16mm2,单孔 | 装置性材料 | 电缆附件 | 电缆接线端子 | JS01 |  | SGJSWZ00HTMM2420503-GW23271 | G1408010 | 4501803823 |  | RMB
537 | 01M0 | 李科桥 | 2504M05845 | 500021860 | 电缆接线端子,铜,16mm2,单孔 | 只 | 12 | 0 | 0 | 31.33 | 0 | 0 | 1 | 8 | HMA1 | 国网泰州供电公司祥泰仓库 | 山东鲁能光大电力器材有限公司 | 资本性设备 |  |  | 资本性 |  |  |  | 1000011810 | 泰州 | 1 | 电缆接线端子,铜,16mm2,单孔 | 装置性材料 | 电缆附件 | 电缆接线端子 | JS01 |  | SGJSWZ00HTMM2420503-GW23271 | G1408010 | 4501803823 |  | RMB
538 | 01M0 | 李科桥 | 2504M05846 | 500021938 | 电缆接线端子,铜镀锡,50mm2,单孔 | 只 | 12 | 0 | 0 | 74.12 | 0 | 0 | 1 | 8 | HMA1 | 国网泰州供电公司祥泰仓库 | 山东鲁能光大电力器材有限公司 | 资本性设备 |  |  | 资本性 |  |  |  | 1000011810 | 泰州 | 2 | 电缆接线端子,铜镀锡,50mm2,单孔 | 装置性材料 | 电缆附件 | 电缆接线端子 | JS01 |  | SGJSWZ00HTMM2420503-GW23271 | G1408010 | 4501803823 |  | RMB
539 | 01M3 | 马小茹 | 2502M03098 | 500021938 | 电缆接线端子,铜镀锡,50mm2,单孔 | 只 | 50 | 0 | 0 | 308.85 | 0 | 0 | 4 | 94 | HME1 | 国网姜堰供电公司天目路仓库 | 山东鲁能光大电力器材有限公司 | 资本性设备 |  |  | 资本性 |  |  |  | 1000011810 | 泰州 | 2 | 电缆接线端子,铜镀锡,50mm2,单孔 | 装置性材料 | 电缆附件 | 电缆接线端子 | JS01 |  | SGJSWZ00HTMM2420503-GW08793 | G1408010 | 4501779121 |  | RMB
540 | 01M0 | 李健 | 2406M06630 | 500021939 | 电缆接线端子,铜镀锡,95mm2,单孔 | 只 | 36 | 0 | 0 | 447.25 | 0 | 0 | 11 | 325 | HMA1 | 国网泰州供电公司祥泰仓库 | 固力发集团股份有限公司 | 成本性原材料 |  |  | 成本性 |  |  |  | 1000000611 | 泰州 | 1 | 电缆接线端子,铜镀锡,95mm2,单孔 | 装置性材料 | 电缆附件 | 电缆接线端子 | JS01 |  | SGJSWZ00HTMM2410144-GW32610 | G1408010 | 4501723365 |  | RMB
541 | 02M4 | 姜涛 | 2410M07104 | 500021939 | 电缆接线端子,铜镀锡,95mm2,单孔 | 只 | 0 | 0 | 4 | 0 | 0 | 49.73 | 7 | 202 | HMBQ | 国网兴化市供电公司五里西路仓库 | 固力发集团股份有限公司 | 资本性设备 |  |  | 资本性 |  |  |  | 1000000611 | 泰州 | 1 | 电缆接线端子,铜镀锡,95mm2,单孔 | 装置性材料 | 电缆附件 | 电缆接线端子 | JS01 |  | SGJSWZ00HTMM2410144-GW49373 | G1408010 | 4501751667 |  | RMB
542 | 01M0 | 吕颖 | 2409M02980 | 500021956 | 电缆接线端子,铜镀锡,70mm2,单孔 | 只 | 5 | 0 | 0 | 39.26 | 0 | 0 | 7 | 188 | 93MA | 泰州供电公司借用物资库 | 固力发集团股份有限公司 | 资本性设备 |  |  | 资本性 |  |  |  | 1000000611 | 泰州 | 1 | 电缆接线端子,铜镀锡,70mm2,单孔 | 装置性材料 | 电缆附件 | 电缆接线端子 | JS01 |  | SGJSWZ00HTMM2410144-GW46168 | G1408010 | 4501747665 |  | RMB
543 | 01M0 | 吕颖 | 2410M07728 | 500021956 | 电缆接线端子,铜镀锡,70mm2,单孔 | 只 | 15 | 0 | 0 | 117.77 | 0 | 0 | 7 | 189 | 93MA | 泰州供电公司借用物资库 | 固力发集团股份有限公司 | 资本性设备 |  |  | 资本性 |  |  |  | 1000000611 | 泰州 | 1 | 电缆接线端子,铜镀锡,70mm2,单孔 | 装置性材料 | 电缆附件 | 电缆接线端子 | JS01 |  | SGJSWZ00HTMM2410144-GW51180 | G1408010 | 4501753635 |  | RMB
544 | 01M0 | 姜程程 | 2504M07036 | 500021956 | 电缆接线端子,铜镀锡,70mm2,单孔 | 只 | 14 | 0 | 0 | 109.03 | 0 | 0 | 1 | 8 | HMA1 | 国网泰州供电公司祥泰仓库 | 山东鲁能光大电力器材有限公司 | 成本性原材料 |  |  | 成本性 |  |  |  | 1000011810 | 泰州 | 1 | 电缆接线端子,铜镀锡,70mm2,单孔 | 装置性材料 | 电缆附件 | 电缆接线端子 | JS01 |  | SGJSWZ00HTMM2420503-GW25703 | G1408010 | 4501806933 |  | RMB
545 | 01M0 | 吕颖 | 2503M03418 | 500021956 | 电缆接线端子,铜镀锡,70mm2,单孔 | 只 | 2 | 0 | 0 | 15.7 | 0 | 0 | 1 | 8 | HMA1 | 国网泰州供电公司祥泰仓库 | 山东鲁能光大电力器材有限公司 | 资本性设备 |  |  | 资本性 |  |  |  | 1000011810 | 泰州 | 1 | 电缆接线端子,铜镀锡,70mm2,单孔 | 装置性材料 | 电缆附件 | 电缆接线端子 | JS01 |  | SGJSWZ00HTMM2420503-GW19029 | G1408010 | 4501798346 |  | RMB
546 | 01M0 | 盛小勇 | 2504M05137 | 500021956 | 电缆接线端子,铜镀锡,70mm2,单孔 | 只 | 72 | 0 | 0 | 565.29 | 0 | 0 | 1 | 8 | HMA1 | 国网泰州供电公司祥泰仓库 | 山东鲁能光大电力器材有限公司 | 资本性设备 |  |  | 资本性 |  |  |  | 1000011810 | 泰州 | 1 | 电缆接线端子,铜镀锡,70mm2,单孔 | 装置性材料 | 电缆附件 | 电缆接线端子 | JS01 |  | SGJSWZ00HTMM2420503-GW22322 | G1408010 | 4501802814 |  | RMB
547 | 01M0 | 姜程程 | 2504M05287 | 500021956 | 电缆接线端子,铜镀锡,70mm2,单孔 | 只 | 10 | 0 | 0 | 78.51 | 0 | 0 | 1 | 8 | HMA1 | 国网泰州供电公司祥泰仓库 | 山东鲁能光大电力器材有限公司 | 资本性设备 |  |  | 资本性 |  |  |  | 1000011810 | 泰州 | 1 | 电缆接线端子,铜镀锡,70mm2,单孔 | 装置性材料 | 电缆附件 | 电缆接线端子 | JS01 |  | SGJSWZ00HTMM2420503-GW22323 | G1408010 | 4501802815 |  | RMB
548 | 01M0 | 李科桥 | 2504M05854 | 500021956 | 电缆接线端子,铜镀锡,70mm2,单孔 | 只 | 25 | 0 | 0 | 196.28 | 0 | 0 | 1 | 8 | HMA1 | 国网泰州供电公司祥泰仓库 | 山东鲁能光大电力器材有限公司 | 资本性设备 |  |  | 资本性 |  |  |  | 1000011810 | 泰州 | 1 | 电缆接线端子,铜镀锡,70mm2,单孔 | 装置性材料 | 电缆附件 | 电缆接线端子 | JS01 |  | SGJSWZ00HTMM2420503-GW23271 | G1408010 | 4501803823 |  | RMB
549 | 01M0 | 盛小勇 | 2504M06964 | 500021956 | 电缆接线端子,铜镀锡,70mm2,单孔 | 只 | 100 | 0 | 0 | 785.12 | 0 | 0 | 1 | 8 | HMA1 | 国网泰州供电公司祥泰仓库 | 山东鲁能光大电力器材有限公司 | 资本性设备 |  |  | 资本性 |  |  |  | 1000011810 | 泰州 | 1 | 电缆接线端子,铜镀锡,70mm2,单孔 | 装置性材料 | 电缆附件 | 电缆接线端子 | JS01 |  | SGJSWZ00HTMM2420503-GW25702 | G1408010 | 4501806932 |  | RMB
550 | 01M2 | 王鑫 | 2504M05374 | 500021956 | 电缆接线端子,铜镀锡,70mm2,单孔 | 只 | 10 | 0 | 0 | 77.88 | 0 | 0 | 1 | 29 | 93MD | 泰兴市供电公司借用物资库 | 山东鲁能光大电力器材有限公司 | 资本性设备 |  |  | 资本性 |  |  |  | 1000011810 | 泰州 | 1 | 电缆接线端子,铜镀锡,70mm2,单孔 | 装置性材料 | 电缆附件 | 电缆接线端子 | JS01 |  | SGJSWZ00HTMM2420503-GW22327 | G1408010 | 4501802819 |  | RMB
551 | 01M0 | 李健 | 2412M08780 | 500021972 | 电缆接线端子,铜镀锡,150mm2,双孔 | 只 | 28 | 0 | 0 | 1021.92 | 0 | 0 | 4 | 108 | HMA1 | 国网泰州供电公司祥泰仓库 | 山东鲁能光大电力器材有限公司 | 成本性原材料 |  |  | 成本性 |  |  |  | 1000011810 | 泰州 | 2 | 电缆接线端子,铜镀锡,150mm2,双孔 | 装置性材料 | 电缆附件 | 电缆接线端子 | JS01 |  | SGJSWZ00HTMM2420503-GW58927 | G1408010 | 4501768299 |  | RMB
552 | 01M0 | 李健 | 2502M01339 | 500021972 | 电缆接线端子,铜镀锡,150mm2,双孔 | 只 | 96 | 0 | 0 | 3503.73 | 0 | 0 | 4 | 93 | HMA1 | 国网泰州供电公司祥泰仓库 | 广州番禺电缆集团有限公司 | 成本性原材料 |  |  | 成本性 |  |  |  | 1000000448 | 泰州 | 1 | 免压自锁接线端子 | 装置性材料 | 电缆附件 | 电缆接线端子 | JS01 |  | SGJSWZ00HTMM2328167-GW06774 | G1408010 | 4501776959 |  | RMB
553 | 01M0 | 李健 | 2503M02010 | 500021972 | 电缆接线端子,铜镀锡,150mm2,双孔 | 只 | 112 | 0 | 0 | 4087.69 | 0 | 0 | 2 | 51 | HMA1 | 国网泰州供电公司祥泰仓库 | 固力发集团股份有限公司 | 成本性原材料 |  |  | 成本性 |  |  |  | 1000000611 | 泰州 | 2 | 电缆接线端子,铜镀锡,150mm2,双孔 | 装置性材料 | 电缆附件 | 电缆接线端子 | JS01 |  | SGJSWZ00HTMM2420505-GW17019 | G1408010 | 4501792519 |  | RMB
554 | 01M0 | 李健 | 2504M04250 | 500021972 | 电缆接线端子,铜镀锡,150mm2,双孔 | 只 | 124 | 0 | 0 | 4525.65 | 0 | 0 | 1 | 8 | HMA1 | 国网泰州供电公司祥泰仓库 | 山东鲁能光大电力器材有限公司 | 成本性原材料 |  |  | 成本性 |  |  |  | 1000011810 | 泰州 | 2 | 电缆接线端子,铜镀锡,150mm2,双孔 | 装置性材料 | 电缆附件 | 电缆接线端子 | JS01 |  | SGJSWZ00HTMM2420503-GW22321 | G1408010 | 4501802813 |  | RMB
555 | 02M4 | 姜涛 | 2502M03007 | 500021972 | 电缆接线端子,铜镀锡,150mm2,双孔 | 只 | 42 | 0 | 0 | 1044.04 | 0 | 0 | 1 | 2 | HMBQ | 国网兴化市供电公司五里西路仓库 | 山东鲁能光大电力器材有限公司 | 资本性设备 |  |  | 资本性 |  |  |  | 1000011810 | 泰州 | 2 | 电缆接线端子,铜镀锡,150mm2,双孔 | 装置性材料 | 电缆附件 | 电缆接线端子 | JS01 |  | SGJSWZ00HTMM2420503-GW08806 | G1408010 | 4501779134 |  | RMB
556 | 01M0 | 盛小勇 | 2505M00384 | 500021973 | 电缆接线端子,铜镀锡,240mm2,双孔 | 只 | 6 | 0 | 0 | 254.66 | 0 | 0 | 1 | 8 | HMA1 | 国网泰州供电公司祥泰仓库 | 山东鲁能光大电力器材有限公司 | 资本性设备 |  |  | 资本性 |  |  |  | 1000011810 | 泰州 | 2 | 电缆接线端子,铜镀锡,240mm2,双孔 | 装置性材料 | 电缆附件 | 电缆接线端子 | JS01 |  | SGJSWZ00HTMM2420503-GW29200 | G1408010 | 4501811203 |  | RMB
557 | 02M4 | 姜涛 | 2502M02662 | 500021973 | 电缆接线端子,铜镀锡,240mm2,双孔 | 只 | 1 | 0 | 0 | 43.9 | 0 | 0 | 1 | 2 | HMBQ | 国网兴化市供电公司五里西路仓库 | 山东鲁能光大电力器材有限公司 | 资本性设备 |  |  | 资本性 |  |  |  | 1000011810 | 泰州 | 2 | 电缆接线端子,铜镀锡,240mm2,双孔 | 装置性材料 | 电缆附件 | 电缆接线端子 | JS01 |  | SGJSWZ00HTMM2420503-GW08806 | G1408010 | 4501779134 |  | RMB
558 | 01M0 | 吕颖 | 2408M00867 | 500021974 | 电缆接线端子,铜镀锡,300mm2,双孔 | 只 | 8 | 0 | 0 | 527.52 | 0 | 0 | 10 | 290 | 93MA | 泰州供电公司借用物资库 | 固力发集团股份有限公司 | 资本性设备 |  |  | 资本性 |  |  |  | 1000000611 | 泰州 | 1 | 电缆接线端子,铜镀锡,300mm2,双孔 | 装置性材料 | 电缆附件 | 电缆接线端子 | JS01 |  | SGJSWZ00HTMM2410144-GW40571 | G1408010 | 4501738147 |  | RMB
559 | 01M0 | 吕颖 | 2503M01871 | 500021974 | 电缆接线端子,铜镀锡,300mm2,双孔 | 只 | 32 | 0 | 0 | 2065.82 | 0 | 0 | 2 | 55 | HMA1 | 国网泰州供电公司祥泰仓库 | 山东鲁能光大电力器材有限公司 | 成本性原材料 |  |  | 成本性 |  |  |  | 1000011810 | 泰州 | 1 | 电缆接线端子,铜镀锡,300mm2,双孔 | 装置性材料 | 电缆附件 | 电缆接线端子 | JS01 |  | SGJSWZ00HTMM2420503-GW17328 | G1408010 | 4501792831 |  | RMB
560 | 01M0 | 李健 | 2504M04248 | 500021974 | 电缆接线端子,铜镀锡,300mm2,双孔 | 只 | 72 | 0 | 0 | 4648.09 | 0 | 0 | 1 | 8 | HMA1 | 国网泰州供电公司祥泰仓库 | 山东鲁能光大电力器材有限公司 | 成本性原材料 |  |  | 成本性 |  |  |  | 1000011810 | 泰州 | 1 | 电缆接线端子,铜镀锡,300mm2,双孔 | 装置性材料 | 电缆附件 | 电缆接线端子 | JS01 |  | SGJSWZ00HTMM2420503-GW22321 | G1408010 | 4501802813 |  | RMB
561 | 01M0 | 吕颖 | 2501M00774 | 500021974 | 电缆接线端子,铜镀锡,300mm2,双孔 | 只 | 28 | 0 | 0 | 1846.32 | 0 | 0 | 4 | 107 | HMA1 | 国网泰州供电公司祥泰仓库 | 山东鲁能光大电力器材有限公司 | 资本性设备 |  |  | 资本性 |  |  |  | 1000011810 | 泰州 | 1 | 电缆接线端子,铜镀锡,300mm2,双孔 | 装置性材料 | 电缆附件 | 电缆接线端子 | JS01 |  | SGJSWZ00HTMM2420503-GW01855 | G1408010 | 4501771716 |  | RMB
562 | 01M0 | 吕颖 | 2501M00777 | 500021974 | 电缆接线端子,铜镀锡,300mm2,双孔 | 只 | 32 | 0 | 0 | 2110.08 | 0 | 0 | 4 | 107 | HMA1 | 国网泰州供电公司祥泰仓库 | 山东鲁能光大电力器材有限公司 | 资本性设备 |  |  | 资本性 |  |  |  | 1000011810 | 泰州 | 1 | 电缆接线端子,铜镀锡,300mm2,双孔 | 装置性材料 | 电缆附件 | 电缆接线端子 | JS01 |  | SGJSWZ00HTMM2420503-GW01855 | G1408010 | 4501771716 |  | RMB
563 | 01M0 | 盛小勇 | 2504M05421 | 500021974 | 电缆接线端子,铜镀锡,300mm2,双孔 | 只 | 112 | 0 | 0 | 7385.29 | 0 | 0 | 1 | 8 | HMA1 | 国网泰州供电公司祥泰仓库 | 山东鲁能光大电力器材有限公司 | 资本性设备 |  |  | 资本性 |  |  |  | 1000011810 | 泰州 | 1 | 电缆接线端子,铜镀锡,300mm2,双孔 | 装置性材料 | 电缆附件 | 电缆接线端子 | JS01 |  | SGJSWZ00HTMM2420503-GW22321 | G1408010 | 4501802813 |  | RMB
564 | 01M0 | 盛小勇 | 2504M06346 | 500021974 | 电缆接线端子,铜镀锡,300mm2,双孔 | 只 | 160 | 0 | 0 | 10550.41 | 0 | 0 | 1 | 8 | HMA1 | 国网泰州供电公司祥泰仓库 | 山东鲁能光大电力器材有限公司 | 资本性设备 |  |  | 资本性 |  |  |  | 1000011810 | 泰州 | 1 | 电缆接线端子,铜镀锡,300mm2,双孔 | 装置性材料 | 电缆附件 | 电缆接线端子 | JS01 |  | SGJSWZ00HTMM2420503-GW25701 | G1408010 | 4501806931 |  | RMB
565 | 01M1 | 程叶 | 2504M00019 | 500021974 | 电缆接线端子,铜镀锡,300mm2,双孔 | 只 | 2 | 0 | 0 | 111.89 | 0 | 0 | 2 | 36 | HMC1 | 国网靖江市供电公司富阳路仓库 | 固力发集团股份有限公司 | 资本性设备 |  |  | 资本性 |  |  |  | 1000000611 | 泰州 | 1 | 电缆接线端子,铜镀锡,300mm2,双孔 | 装置性材料 | 电缆附件 | 电缆接线端子 | JS01 |  | SGJSWZ00HTMM2420505-GW21929 | G1408010 | 4501802415 |  | RMB
566 | 02M4 | 姜涛 | 2302M02204 | 500022151 | 光缆接头盒,ADSS光缆用,24 | 只 | 5 | 0 | 0 | 1002.25 | 0 | 0 | 0 | 0 | HMBQ | 国网兴化市供电公司五里西路仓库 | 特恩驰(南京)光纤有限公司 | 成本性原材料 |  |  | 成本性 |  |  |  | 1000000805 | 泰州 | 14 | ADSS，普通杆用（杆径≤450mm） | 装置性材料 | 光缆附件 | 光缆接头盒 | JS01 |  | SGJSWZ00HTMM2315739 | G1409001 | 4501610944 |  | RMB
567 | 01M0 | 程叶 | 2401M03261 | 500022153 | 光缆接头盒,ADSS光缆用,48 | 只 | 3 | 0 | 0 | 638.63 | 0 | 0 | 11 | 329 | HMA1 | 国网泰州供电公司祥泰仓库 | 江苏通光信息有限公司 | 资本性材料 |  |  | 资本性 |  |  |  | 1000014586 | 泰州 | 19 | ADSS，普通杆用（杆径≤450mm） | 装置性材料 | 光缆附件 | 光缆接头盒 | JS01 |  | SGJSWZ00HTMM2407561 | G1409001 | 4501707675 |  | RMB
568 | 01M1 | 程叶 | 2401M03268 | 500022153 | 光缆接头盒,ADSS光缆用,48 | 只 | 14 | 0 | 0 | 2980.28 | 0 | 0 | 11 | 329 | HMC1 | 国网靖江市供电公司富阳路仓库 | 江苏通光信息有限公司 | 资本性材料 |  |  | 资本性 |  |  |  | 1000014586 | 泰州 | 19 | ADSS，普通杆用（杆径≤450mm） | 装置性材料 | 光缆附件 | 光缆接头盒 | JS01 |  | SGJSWZ00HTMM2407572 | G1409001 | 4501707676 |  | RMB
569 | 01M1 | 程叶 | 2401M02400 | 500022170 | 光缆余缆架 | 付 | 7 | 0 | 0 | 867.93 | 0 | 0 | 11 | 329 | 93MC | 靖江市供电公司借用物资库 | 山东鲁强电缆(集团)股份有限公司 | 资本性材料 |  |  | 资本性 |  |  |  | 1000004194 | 泰州 | 32 | ADSS，普通杆用（杆径≤450mm） | 装置性材料 | 光缆附件 | 光缆余缆架 | JS01 |  | SGJSWZ00HTMM2407288 | G1409003 | 4501707552 |  | RMB
570 | 01M1 | 程叶 | 2401M03239 | 500022170 | 光缆余缆架 | 付 | 53 | 0 | 0 | 6571.49 | 0 | 0 | 11 | 329 | HMC1 | 国网靖江市供电公司富阳路仓库 | 山东鲁强电缆(集团)股份有限公司 | 资本性材料 |  |  | 资本性 |  |  |  | 1000004194 | 泰州 | 32 | ADSS，普通杆用（杆径≤450mm） | 装置性材料 | 光缆附件 | 光缆余缆架 | JS01 |  | SGJSWZ00HTMM2403978 | G1409003 | 4501707496 |  | RMB
571 | 01M1 | 程叶 | 2401M03243 | 500022170 | 光缆余缆架 | 付 | 35 | 0 | 0 | 4339.66 | 0 | 0 | 11 | 329 | HMC1 | 国网靖江市供电公司富阳路仓库 | 山东鲁强电缆(集团)股份有限公司 | 资本性材料 |  |  | 资本性 |  |  |  | 1000004194 | 泰州 | 32 | ADSS，普通杆用（杆径≤450mm） | 装置性材料 | 光缆附件 | 光缆余缆架 | JS01 |  | SGJSWZ00HTMM2405503 | G1409003 | 4501707445 |  | RMB
572 | 01M1 | 程叶 | 2401M03250 | 500022170 | 光缆余缆架 | 付 | 49 | 0 | 0 | 6075.52 | 0 | 0 | 11 | 329 | HMC1 | 国网靖江市供电公司富阳路仓库 | 山东鲁强电缆(集团)股份有限公司 | 资本性材料 |  |  | 资本性 |  |  |  | 1000004194 | 泰州 | 32 | ADSS，普通杆用（杆径≤450mm） | 装置性材料 | 光缆附件 | 光缆余缆架 | JS01 |  | SGJSWZ00HTMM2404004 | G1409003 | 4501707661 |  | RMB
573 | 01M1 | 程叶 | 2401M03262 | 500022170 | 光缆余缆架 | 付 | 65 | 0 | 0 | 8059.37 | 0 | 0 | 11 | 329 | HMC1 | 国网靖江市供电公司富阳路仓库 | 山东鲁强电缆(集团)股份有限公司 | 资本性材料 |  |  | 资本性 |  |  |  | 1000004194 | 泰州 | 32 | ADSS，普通杆用（杆径≤450mm） | 装置性材料 | 光缆附件 | 光缆余缆架 | JS01 |  | SGJSWZ00HTMM2404005 | G1409003 | 4501707663 |  | RMB
574 | 01M1 | 程叶 | 2401M03269 | 500022170 | 光缆余缆架 | 付 | 62 | 0 | 0 | 7687.4 | 0 | 0 | 11 | 329 | HMC1 | 国网靖江市供电公司富阳路仓库 | 山东鲁强电缆(集团)股份有限公司 | 资本性材料 |  |  | 资本性 |  |  |  | 1000004194 | 泰州 | 32 | ADSS，普通杆用（杆径≤450mm） | 装置性材料 | 光缆附件 | 光缆余缆架 | JS01 |  | SGJSWZ00HTMM2405129 | G1409003 | 4501707455 |  | RMB
575 | 02M4 | 姜涛 | 2301M01727 | 500022170 | 光缆余缆架 | 付 | 5 | 0 | 0 | 736.9 | 0 | 0 | 0 | 0 | HMBQ | 国网兴化市供电公司五里西路仓库 | 南通赛博通信有限公司 | 成本性原材料 |  |  | 成本性 |  |  |  | 1000001686 | 泰州 | 32 | ADSS，普通杆用（杆径≤450mm） | 装置性材料 | 光缆附件 | 光缆余缆架 | JS01 |  | SGJSWZ00HTMM2313794 | G1409003 | 4501611354 |  | RMB
576 | 01M2 | 王鑫 | 2504M05449 | 500022314 | 低压开关,断路器,250A,三相 | 个 | 20 | 0 | 0 | 11393.63 | 0 | 0 | 1 | 17 | HMDA | 国网泰兴市供电公司科能路仓库 | 山东泰开电工电器有限公司 | 资本性设备 |  |  | 资本性 |  |  |  | 1000057676 | 泰州 | 12 | 低压开关,断路器,250A,三相。电子脱扣式塑壳断路器,无漏电保护功能类型，35KA | 低压电器 | 低压电器 | 低压开关 | JS01 |  | SGJSWZ00HTMM2500068-GW22697 | G2101005 | 4501803191 |  | RMB
577 | 01M0 | 吕颖 | 2410M01552 | 500023169 | 标识牌,铝合金 | 面 | 2 | 0 | 0 | 45.54 | 0 | 0 | 3 | 84 | 93MA | 泰州供电公司借用物资库 | 河北任电电气有限公司 | 资本性设备 |  |  | 资本性 |  |  |  | 1000113521 | 泰州 | 78 | 标识牌，铝合金。尺寸：320×260mm，铝板1mm厚。单面覆3M反光膜，UV打印，防紫外膜，配电线路杆号、配变名称、柱上开关用 | 工器具 | 登高、安全工具（不带电作业） | 标识牌 | JS01 |  | SGJSWZ00HTMM2401151-GW47901 | G2203024 | 4501749908 |  | RMB
578 | 01M0 | 吕颖 | 2410M01558 | 500023169 | 标识牌,铝合金 | 面 | 2 | 0 | 0 | 45.54 | 0 | 0 | 3 | 84 | 93MA | 泰州供电公司借用物资库 | 河北任电电气有限公司 | 资本性设备 |  |  | 资本性 |  |  |  | 1000113521 | 泰州 | 75 | 标识牌，铝合金。尺寸：300×240mm，铝板1mm厚。单面覆3M反光膜，UV打印，防紫外膜，配电线路警示用 | 工器具 | 登高、安全工具（不带电作业） | 标识牌 | JS01 |  | SGJSWZ00HTMM2401151-GW47901 | G2203024 | 4501749908 |  | RMB
579 | 01M0 | 吕颖 | 2410M01559 | 500023169 | 标识牌,铝合金 | 面 | 2 | 0 | 0 | 45.54 | 0 | 0 | 3 | 84 | 93MA | 泰州供电公司借用物资库 | 河北任电电气有限公司 | 资本性设备 |  |  | 资本性 |  |  |  | 1000113521 | 泰州 | 75 | 标识牌，铝合金。尺寸：300×240mm，铝板1mm厚。单面覆3M反光膜，UV打印，防紫外膜，配电线路警示用 | 工器具 | 登高、安全工具（不带电作业） | 标识牌 | JS01 |  | SGJSWZ00HTMM2401151-GW47901 | G2203024 | 4501749908 |  | RMB
580 | 01M0 | 吕颖 | 2410M01561 | 500023169 | 标识牌,铝合金 | 面 | 1 | 0 | 0 | 22.77 | 0 | 0 | 3 | 84 | 93MA | 泰州供电公司借用物资库 | 河北任电电气有限公司 | 资本性设备 |  |  | 资本性 |  |  |  | 1000113521 | 泰州 | 75 | 标识牌，铝合金。尺寸：300×240mm，铝板1mm厚。单面覆3M反光膜，UV打印，防紫外膜，配电线路警示用 | 工器具 | 登高、安全工具（不带电作业） | 标识牌 | JS01 |  | SGJSWZ00HTMM2401151-GW47901 | G2203024 | 4501749908 |  | RMB
581 | 01M0 | 吕颖 | 2412M07577 | 500023169 | 标识牌,铝合金 | 面 | 2 | 0 | 0 | 45.53 | 0 | 0 | 3 | 86 | 93MA | 泰州供电公司借用物资库 | 河北金瑞电力设备有限公司 | 资本性设备 |  |  | 资本性 |  |  |  | 1001406343 | 泰州 | 78 | 标识牌，铝合金。尺寸：320×260mm，铝板1mm厚。单面覆3M反光膜，UV打印，防紫外膜，配电线路杆号、配变名称、柱上开关用 | 工器具 | 登高、安全工具（不带电作业） | 标识牌 | JS01 |  | SGJSWZ00HTMM2401134-GW58031 | G2203024 | 4501766832 |  | RMB
582 | 01M3 | 马小茹 | 2503M01905 | 500023169 | 标识牌,铝合金 | 面 | 30 | 0 | 0 | 615.13 | 0 | 0 | 1 | 1 | HME1 | 国网姜堰供电公司天目路仓库 | 浙江盛恩电力科技有限公司 | 资本性设备 |  |  | 资本性 |  |  |  | 1001568660 | 泰州 | 78 | 标识牌，铝合金。尺寸：320×260mm，铝板1mm厚。单面覆3M反光膜，UV打印，防紫外膜，配电线路杆号、配变名称、柱上开关用 | 工器具 | 登高、安全工具（不带电作业） | 标识牌 | JS01 |  | SGJSWZ00HTMM2410460-GW18088 | G2203024 | 4501793594 |  | RMB
583 | 02M4 | 姜涛 | 2401M01637 | 500023169 | 标识牌,铝合金 | 面 | 51 | 0 | 0 | 1020 | 0 | 0 | 1 | 21 | HMBQ | 国网兴化市供电公司五里西路仓库 | 江苏安方电力科技有限公司 | 成本性原材料 |  |  | 成本性 |  |  |  | 1000006102 | 泰州 | 78 | 标识牌，铝合金。尺寸：320×260mm，铝板1mm厚。单面覆3M反光膜，UV打印，防紫外膜，配电线路杆号、配变名称、柱上开关用 | 工器具 | 登高、安全工具（不带电作业） | 标识牌 | JS01 |  | SGJSWZ00HTMM2319349-GW03148 | G2203024 | 4501677154 |  | RMB
584 | 02M4 | 姜涛 | 2410M07534 | 500023169 | 标识牌,铝合金 | 面 | 933 | 0 | 0 | 23010.06 | 0 | 0 | 1 | 2 | HMBQ | 国网兴化市供电公司五里西路仓库 | 河北任电电气有限公司 | 资本性设备 |  |  | 资本性 |  |  |  | 1000113521 | 泰州 | 78 | 标识牌，铝合金。尺寸：320×260mm，铝板1mm厚。单面覆3M反光膜，UV打印，防紫外膜，配电线路杆号、配变名称、柱上开关用 | 工器具 | 登高、安全工具（不带电作业） | 标识牌 | JS01 |  | SGJSWZ00HTMM2401151-GW50853 | G2203024 | 4501753174 |  | RMB
585 | 02M4 | 朱磊磊 | 2503M00032 | 500023169 | 标识牌,铝合金 | 面 | 767 | 0 | 0 | 18916.09 | 0 | 0 | 2 | 46 | HMBQ | 国网兴化市供电公司五里西路仓库 | 河北黑牛电力金具有限公司 | 资本性设备 |  |  | 资本性 |  |  |  | 1000151245 | 泰州 | 72 | 标识牌，铝合金。尺寸：300×200mm，铝板1mm厚。单面覆3M反光膜，UV打印，防紫外膜，配电室变压器、中置柜开关、低压杆号、综合配电箱用 | 工器具 | 登高、安全工具（不带电作业） | 标识牌 | JS01 |  | SGJSWZ00HTMM2410464-GW13281 | G2203024 | 4501784752 |  | RMB
586 | 01M0 | 吕颖 | 2410M07648 | 500023186 | 除湿器 | 只 | 2 | 0 | 0 | 3407.08 | 0 | 0 | 7 | 203 | 93MA | 泰州供电公司借用物资库 | 徐州新电高科电气有限公司 | 资本性设备 |  |  | 资本性 |  |  |  | 1000009901 | 泰州 | 1 | 端子箱除湿器，除湿效率不低于360ML/24H。适用空间不低于2立方米 | 工器具 | 登高、安全工具（不带电作业） | 除湿器 | JS01 |  | SGJSWZ00HTMM2400988-GW51387 | G2203036 | 4501753842 |  | RMB
587 | 01M0 | 吕颖 | 2503M01888 | 500023186 | 除湿器 | 只 | 2 | 0 | 0 | 3407.08 | 0 | 0 | 2 | 51 | 93MA | 泰州供电公司借用物资库 | 徐州新电高科电气有限公司 | 资本性设备 |  |  | 资本性 |  |  |  | 1000009901 | 泰州 | 1 | 端子箱除湿器，除湿效率不低于360ML/24H。适用空间不低于2立方米 | 工器具 | 登高、安全工具（不带电作业） | 除湿器 | JS01 |  | SGJSWZ00HTMM2400988-GW17266 | G2203036 | 4501792767 |  | RMB
588 | 01M0 | 吕颖 | 2503M01891 | 500023186 | 除湿器 | 只 | 2 | 0 | 0 | 3407.08 | 0 | 0 | 2 | 51 | 93MA | 泰州供电公司借用物资库 | 徐州新电高科电气有限公司 | 资本性设备 |  |  | 资本性 |  |  |  | 1000009901 | 泰州 | 1 | 端子箱除湿器，除湿效率不低于360ML/24H。适用空间不低于2立方米 | 工器具 | 登高、安全工具（不带电作业） | 除湿器 | JS01 |  | SGJSWZ00HTMM2400988-GW17266 | G2203036 | 4501792767 |  | RMB
589 | 01M0 | 吕颖 | 2503M01895 | 500023186 | 除湿器 | 只 | 2 | 0 | 0 | 3407.08 | 0 | 0 | 2 | 51 | 93MA | 泰州供电公司借用物资库 | 徐州新电高科电气有限公司 | 资本性设备 |  |  | 资本性 |  |  |  | 1000009901 | 泰州 | 1 | 端子箱除湿器，除湿效率不低于360ML/24H。适用空间不低于2立方米 | 工器具 | 登高、安全工具（不带电作业） | 除湿器 | JS01 |  | SGJSWZ00HTMM2400988-GW17266 | G2203036 | 4501792767 |  | RMB
590 | 01M0 | 吕颖 | 2503M00570 | 500023186 | 除湿器 | 只 | 1 | 0 | 0 | 1703.54 | 0 | 0 | 2 | 51 | HMA1 | 国网泰州供电公司祥泰仓库 | 徐州新电高科电气有限公司 | 资本性设备 |  |  | 资本性 |  |  |  | 1000009901 | 泰州 | 1 | 端子箱除湿器，除湿效率不低于360ML/24H。适用空间不低于2立方米 | 工器具 | 登高、安全工具（不带电作业） | 除湿器 | JS01 |  | SGJSWZ00HTMM2400988-GW12544 | G2203036 | 4501784015 |  | RMB
591 | 01M0 | 吕颖 | 2503M01886 | 500023186 | 除湿器 | 只 | 2 | 0 | 0 | 3407.08 | 0 | 0 | 2 | 51 | HMA1 | 国网泰州供电公司祥泰仓库 | 徐州新电高科电气有限公司 | 资本性设备 |  |  | 资本性 |  |  |  | 1000009901 | 泰州 | 1 | 端子箱除湿器，除湿效率不低于360ML/24H。适用空间不低于2立方米 | 工器具 | 登高、安全工具（不带电作业） | 除湿器 | JS01 |  | SGJSWZ00HTMM2400988-GW17266 | G2203036 | 4501792767 |  | RMB
592 | 01M0 | 吕颖 | 2503M01887 | 500023186 | 除湿器 | 只 | 2 | 0 | 0 | 3407.08 | 0 | 0 | 2 | 51 | HMA1 | 国网泰州供电公司祥泰仓库 | 徐州新电高科电气有限公司 | 资本性设备 |  |  | 资本性 |  |  |  | 1000009901 | 泰州 | 1 | 端子箱除湿器，除湿效率不低于360ML/24H。适用空间不低于2立方米 | 工器具 | 登高、安全工具（不带电作业） | 除湿器 | JS01 |  | SGJSWZ00HTMM2400988-GW17266 | G2203036 | 4501792767 |  | RMB
593 | 01M0 | 吕颖 | 2503M01889 | 500023186 | 除湿器 | 只 | 2 | 0 | 0 | 3407.08 | 0 | 0 | 2 | 51 | HMA1 | 国网泰州供电公司祥泰仓库 | 徐州新电高科电气有限公司 | 资本性设备 |  |  | 资本性 |  |  |  | 1000009901 | 泰州 | 1 | 端子箱除湿器，除湿效率不低于360ML/24H。适用空间不低于2立方米 | 工器具 | 登高、安全工具（不带电作业） | 除湿器 | JS01 |  | SGJSWZ00HTMM2400988-GW17266 | G2203036 | 4501792767 |  | RMB
594 | 01M0 | 吕颖 | 2503M01890 | 500023186 | 除湿器 | 只 | 2 | 0 | 0 | 3407.08 | 0 | 0 | 2 | 51 | HMA1 | 国网泰州供电公司祥泰仓库 | 徐州新电高科电气有限公司 | 资本性设备 |  |  | 资本性 |  |  |  | 1000009901 | 泰州 | 1 | 端子箱除湿器，除湿效率不低于360ML/24H。适用空间不低于2立方米 | 工器具 | 登高、安全工具（不带电作业） | 除湿器 | JS01 |  | SGJSWZ00HTMM2400988-GW17266 | G2203036 | 4501792767 |  | RMB
595 | 01M0 | 吕颖 | 2503M01892 | 500023186 | 除湿器 | 只 | 2 | 0 | 0 | 3407.08 | 0 | 0 | 2 | 51 | HMA1 | 国网泰州供电公司祥泰仓库 | 徐州新电高科电气有限公司 | 资本性设备 |  |  | 资本性 |  |  |  | 1000009901 | 泰州 | 1 | 端子箱除湿器，除湿效率不低于360ML/24H。适用空间不低于2立方米 | 工器具 | 登高、安全工具（不带电作业） | 除湿器 | JS01 |  | SGJSWZ00HTMM2400988-GW17266 | G2203036 | 4501792767 |  | RMB
596 | 01M0 | 吕颖 | 2503M01893 | 500023186 | 除湿器 | 只 | 2 | 0 | 0 | 3407.08 | 0 | 0 | 2 | 51 | HMA1 | 国网泰州供电公司祥泰仓库 | 徐州新电高科电气有限公司 | 资本性设备 |  |  | 资本性 |  |  |  | 1000009901 | 泰州 | 1 | 端子箱除湿器，除湿效率不低于360ML/24H。适用空间不低于2立方米 | 工器具 | 登高、安全工具（不带电作业） | 除湿器 | JS01 |  | SGJSWZ00HTMM2400988-GW17266 | G2203036 | 4501792767 |  | RMB
597 | 01M0 | 吕颖 | 2503M01894 | 500023186 | 除湿器 | 只 | 2 | 0 | 0 | 3407.07 | 0 | 0 | 2 | 51 | HMA1 | 国网泰州供电公司祥泰仓库 | 徐州新电高科电气有限公司 | 资本性设备 |  |  | 资本性 |  |  |  | 1000009901 | 泰州 | 1 | 端子箱除湿器，除湿效率不低于360ML/24H。适用空间不低于2立方米 | 工器具 | 登高、安全工具（不带电作业） | 除湿器 | JS01 |  | SGJSWZ00HTMM2400988-GW17266 | G2203036 | 4501792767 |  | RMB
598 | 01M3 | 陈翔 | 2412M08843 | 500024277 | 终端服务器,16口 | 台 | 2 | 0 | 0 | 28495.58 | 0 | 0 | 1 | 7 | HME1 | 国网姜堰供电公司天目路仓库 | 江苏方天电力技术有限公司 | 资本性设备 |  |  | 资本性 |  |  |  | 1000013180 | 泰州 | 3 | 终端服务器,16口。双网口、双电源 | 信息设备 | 网络设备 | 终端服务器 | JS01 |  | SGJSWZ00HTMM2410348-GW58960 | G2401011 | 4501768332 |  | RMB
599 | 01M3 | 陈翔 | 2412M08844 | 500024277 | 终端服务器,16口 | 台 | 2 | 0 | 0 | 28495.58 | 0 | 0 | 1 | 7 | HME1 | 国网姜堰供电公司天目路仓库 | 江苏方天电力技术有限公司 | 资本性设备 |  |  | 资本性 |  |  |  | 1000013180 | 泰州 | 3 | 终端服务器,16口。双网口、双电源 | 信息设备 | 网络设备 | 终端服务器 | JS01 |  | SGJSWZ00HTMM2410348-GW58960 | G2401011 | 4501768332 |  | RMB
600 | 01M0 | 吕颖 | 2501M02299 | 500026420 | 耐张线夹-楔型绝缘,NXJ-240 | 付 | 354 | 0 | 0 | 11668.72 | 0 | 0 | 2 | 58 | HMA1 | 国网泰州供电公司祥泰仓库 | 江苏江兴电力器材有限公司 | 资本性设备 |  |  | 资本性 |  |  |  | 1000010876 | 泰州 | 1 | 无 | 装置性材料 | 金具 | 耐张线夹-楔型绝缘 | JS01 |  | SGJSWZ00HTMM2410369-GW02762 | G1407038 | 4501772639 |  | RMB
601 | 01M1 | 程叶 | 2402M01419 | 500026420 | 耐张线夹-楔型绝缘,NXJ-240 | 付 | 128 | 0 | 0 | 5505.13 | 0 | 0 | 3 | 63 | HMC1 | 国网靖江市供电公司富阳路仓库 | 中国能源建设集团南京线路器材有限公司 | 资本性设备 |  |  | 资本性 |  |  |  | 1000014481 | 泰州 | 1 | 无 | 装置性材料 | 金具 | 耐张线夹-楔型绝缘 | JS01 |  | SGJSWZ00HTMM2401002-GW06046 | G1407038 | 4501680339 |  | RMB
602 | 01M1 | 程叶 | 2402M01420 | 500026420 | 耐张线夹-楔型绝缘,NXJ-240 | 付 | 500 | 0 | 0 | 21504.42 | 0 | 0 | 3 | 63 | HMC1 | 国网靖江市供电公司富阳路仓库 | 中国能源建设集团南京线路器材有限公司 | 资本性设备 |  |  | 资本性 |  |  |  | 1000014481 | 泰州 | 1 | 无 | 装置性材料 | 金具 | 耐张线夹-楔型绝缘 | JS01 |  | SGJSWZ00HTMM2401002-GW06044 | G1407038 | 4501680337 |  | RMB
603 | 01M3 | 陈翔 | 2412M08842 | 500026831 | 铜排,TMY,100×10 | 千克 | 270 | 0 | 0 | 20426.81 | 0 | 0 | 0 | 0 | HME1 | 国网姜堰供电公司天目路仓库 | 辽宁华鑫达铝材有限公司 | 资本性设备 |  |  | 资本性 |  |  |  | 1000010157 | 泰州 | 1 | 铜排,TMY,100×10 | 金属材料 | 钢材 | 铜排 | JS01 |  | SGJSWZ00HTMM2410431-GW58850 | G1602024 | 4501768222 |  | RMB
604 | 01M0 | 吕颖 | 2312M08110 | 500027409 | 水泥制品,拉盘,400×800×200 | 块 | 45 | 0 | 0 | 13540.22 | 0 | 0 | 1 | 1 | HMA1 | 国网泰州供电公司祥泰仓库 | 江苏新双水泥制品有限公司 | 资本性设备 |  |  | 资本性 |  |  |  | 1000339876 | 泰州 | 2 | 水泥制品 | 装置性材料 | 杆塔类 | 水泥制品 | JS01 |  | SGJSWZ00HTMM2328406-GW54497 | G1401007 | 4501670602 |  | RMB
605 | 01M0 | 吕颖 | 2312M08111 | 500027409 | 水泥制品,拉盘,400×800×200 | 块 | 50 | 0 | 0 | 15044.69 | 0 | 0 | 1 | 1 | HMA1 | 国网泰州供电公司祥泰仓库 | 江苏新双水泥制品有限公司 | 资本性设备 |  |  | 资本性 |  |  |  | 1000339876 | 泰州 | 2 | 水泥制品 | 装置性材料 | 杆塔类 | 水泥制品 | JS01 |  | SGJSWZ00HTMM2328406-GW54497 | G1401007 | 4501670602 |  | RMB
606 | 01M0 | 吕颖 | 2312M08112 | 500027409 | 水泥制品,拉盘,400×800×200 | 块 | 50 | 0 | 0 | 15044.69 | 0 | 0 | 1 | 1 | HMA1 | 国网泰州供电公司祥泰仓库 | 江苏新双水泥制品有限公司 | 资本性设备 |  |  | 资本性 |  |  |  | 1000339876 | 泰州 | 2 | 水泥制品 | 装置性材料 | 杆塔类 | 水泥制品 | JS01 |  | SGJSWZ00HTMM2328406-GW54497 | G1401007 | 4501670602 |  | RMB
607 | 01M1 | 王园园 | 2406M10059 | 500027442 | 架空绝缘导线,AC1kV,JKLYJ,35 | 千米 | 2.194 | 0 | 0 | 6003.67 | 0 | 0 | 7 | 202 | 93MC | 靖江市供电公司借用物资库 | 江苏恒峰线缆有限公司 | 资本性设备 |  |  | 资本性 |  |  |  | 1000000792 | 泰州 | 1 | 架空绝缘导线,AC1kV,JKLYJ,35 | 装置性材料 | 导、地线 | 架空绝缘导线 | JS01 |  | SGJSWZ00HTMM2410204-GW32857 | G1402005 | 4501723777 |  | RMB
608 | 01M1 | 王园园 | 2412M08825 | 500027442 | 架空绝缘导线,AC1kV,JKLYJ,35 | 千米 | 1.19 | 0 | 0 | 3256.32 | 0 | 0 | 4 | 99 | 93MC | 靖江市供电公司借用物资库 | 无锡市兆亨线缆有限公司 | 资本性设备 |  |  | 资本性 |  |  |  | 1000029532 | 泰州 | 1 | 架空绝缘导线,AC1kV,JKLYJ,35 | 装置性材料 | 导、地线 | 架空绝缘导线 | JS01 |  | SGJSWZ00HTMM2420547-GW59173 | G1402005 | 4501768545 |  | RMB
609 | 01M1 | 王园园 | 2412M08825 | 500027442 | 架空绝缘导线,AC1kV,JKLYJ,35 | 千米 | 1.166 | 0 | 0 | 3190.65 | 0 | 0 | 4 | 99 | HMC1 | 国网靖江市供电公司富阳路仓库 | 无锡市兆亨线缆有限公司 | 资本性设备 |  |  | 资本性 |  |  |  | 1000029532 | 泰州 | 1 | 架空绝缘导线,AC1kV,JKLYJ,35 | 装置性材料 | 导、地线 | 架空绝缘导线 | JS01 |  | SGJSWZ00HTMM2420547-GW59173 | G1402005 | 4501768545 |  | RMB
610 | 01M1 | 王园园 | 2412M08826 | 500027442 | 架空绝缘导线,AC1kV,JKLYJ,35 | 千米 | 3 | 0 | 0 | 8209.2 | 0 | 0 | 4 | 99 | HMC1 | 国网靖江市供电公司富阳路仓库 | 无锡市兆亨线缆有限公司 | 资本性设备 |  |  | 资本性 |  |  |  | 1000029532 | 泰州 | 1 | 架空绝缘导线,AC1kV,JKLYJ,35 | 装置性材料 | 导、地线 | 架空绝缘导线 | JS01 |  | SGJSWZ00HTMM2420547-GW59173 | G1402005 | 4501768545 |  | RMB
611 | 01M2 | 徐新宇 | 2504M05150 | 500027442 | 架空绝缘导线,AC1kV,JKLYJ,35 | 千米 | 30 | 0 | 0 | 80866.6 | 0 | 0 | 1 | 29 | HMDA | 国网泰兴市供电公司科能路仓库 | 江苏海达电缆有限公司 | 成本性原材料 |  |  | 成本性 |  |  |  | 1000001279 | 泰州 | 1 | 架空绝缘导线,AC1kV,JKLYJ,35 | 装置性材料 | 导、地线 | 架空绝缘导线 | JS01 |  | SGJSWZ00HTMM2420550-GW21990 | G1402005 | 4501802476 |  | RMB
612 | 01M2 | 周傅乐 | 2504M05220 | 500027442 | 架空绝缘导线,AC1kV,JKLYJ,35 | 千米 | 0 | 0 | 0.021 | 0 | 0 | 56.61 | 1 | 29 | HMDA | 国网泰兴市供电公司科能路仓库 | 江苏海达电缆有限公司 | 成本性原材料 |  |  | 成本性 |  |  |  | 1000001279 | 泰州 | 1 | 架空绝缘导线,AC1kV,JKLYJ,35 | 装置性材料 | 导、地线 | 架空绝缘导线 | JS01 |  | SGJSWZ00HTMM2420550-GW21989 | G1402005 | 4501802475 |  | RMB
613 | 01M3 | 宋晓青 | 2503M00629 | 500027442 | 架空绝缘导线,AC1kV,JKLYJ,35 | 千米 | 8.714 | 0 | 0 | 24309.59 | 0 | 0 | 2 | 57 | HME1 | 国网姜堰供电公司天目路仓库 | 江苏威达电缆有限公司 | 成本性原材料 |  |  | 成本性 |  |  |  | 1000184142 | 泰州 | 1 | 架空绝缘导线,AC1kV,JKLYJ,35 | 装置性材料 | 导、地线 | 架空绝缘导线 | JS01 |  | SGJSWZ00HTMM2420539-GW13328 | G1402005 | 4501784799 |  | RMB
614 | 01M0 | 吕颖 | 2409M02774 | 500027443 | 架空绝缘导线,AC1kV,JKLYJ,16 | 千米 | 0.08 | 0 | 0 | 114.72 | 0 | 0 | 7 | 203 | HMA1 | 国网泰州供电公司祥泰仓库 | 江苏中超电缆股份有限公司 | 成本性原材料 |  |  | 成本性 |  |  |  | 1000736028 | 泰州 | 1 | 架空绝缘导线,AC1kV,JKLYJ,16 | 装置性材料 | 导、地线 | 架空绝缘导线 | JS01 |  | SGJSWZ00HTMM2410081-GW46538 | G1402005 | 4501748036 |  | RMB
615 | 01M2 | 徐新宇 | 2502M02777 | 500027443 | 架空绝缘导线,AC1kV,JKLYJ,16 | 千米 | 13.107 | 0 | 0 | 18829.09 | 0 | 0 | 3 | 77 | HMDA | 国网泰兴市供电公司科能路仓库 | 江苏华远电缆有限公司 | 成本性原材料 |  |  | 成本性 |  |  |  | 1000023426 | 泰州 | 1 | 架空绝缘导线,AC1kV,JKLYJ,16 | 装置性材料 | 导、地线 | 架空绝缘导线 | JS01 |  | SGJSWZ00HTMM2420511-GW09041 | G1402005 | 4501779376 |  | RMB
616 | 01M2 | 吴文秀 | 2503M00459 | 500027443 | 架空绝缘导线,AC1kV,JKLYJ,16 | 千米 | 10 | 0 | 0 | 14365.67 | 0 | 0 | 2 | 48 | HMDA | 国网泰兴市供电公司科能路仓库 | 江苏华远电缆有限公司 | 成本性原材料 |  |  | 成本性 |  |  |  | 1000023426 | 泰州 | 1 | 架空绝缘导线,AC1kV,JKLYJ,16 | 装置性材料 | 导、地线 | 架空绝缘导线 | JS01 |  | SGJSWZ00HTMM2420511-GW12895 | G1402005 | 4501784366 |  | RMB
617 | 01M2 | 吴文秀 | 2503M00464 | 500027443 | 架空绝缘导线,AC1kV,JKLYJ,16 | 千米 | 10 | 0 | 0 | 14365.67 | 0 | 0 | 2 | 48 | HMDA | 国网泰兴市供电公司科能路仓库 | 江苏华远电缆有限公司 | 成本性原材料 |  |  | 成本性 |  |  |  | 1000023426 | 泰州 | 1 | 架空绝缘导线,AC1kV,JKLYJ,16 | 装置性材料 | 导、地线 | 架空绝缘导线 | JS01 |  | SGJSWZ00HTMM2420511-GW12900 | G1402005 | 4501784371 |  | RMB
618 | 01M3 | 宋晓青 | 2504M00171 | 500027443 | 架空绝缘导线,AC1kV,JKLYJ,16 | 千米 | 24.263 | 0 | 0 | 37528.85 | 0 | 0 | 1 | 16 | HME1 | 国网姜堰供电公司天目路仓库 | 江苏亨通电力电缆有限公司 | 成本性原材料 |  |  | 成本性 |  |  |  | 1000014580 | 泰州 | 1 | 架空绝缘导线,AC1kV,JKLYJ,16 | 装置性材料 | 导、地线 | 架空绝缘导线 | JS01 |  | SGJSWZ00HTMM2420934-GW22428 | G1402005 | 4501802920 |  | RMB
619 | 01M3 | 宋晓青 | 2504M00173 | 500027443 | 架空绝缘导线,AC1kV,JKLYJ,16 | 千米 | 60 | 0 | 0 | 92805.14 | 0 | 0 | 1 | 16 | HME1 | 国网姜堰供电公司天目路仓库 | 江苏亨通电力电缆有限公司 | 成本性原材料 |  |  | 成本性 |  |  |  | 1000014580 | 泰州 | 1 | 架空绝缘导线,AC1kV,JKLYJ,16 | 装置性材料 | 导、地线 | 架空绝缘导线 | JS01 |  | SGJSWZ00HTMM2420934-GW22428 | G1402005 | 4501802920 |  | RMB
620 | 01M0 | 泰州中心库 | 2502100218 | 500027451 | 架空绝缘导线,AC1kV,JKYJ,16 | 千米 | 0.337 | 0 | 0 | 4189.75 | 0 | 0 | 2 | 31 | HMA1 | 国网泰州供电公司祥泰仓库 | 江苏华远电缆有限公司 | 资本性设备 |  |  | 资本性 |  |  |  | 1000023426 | 泰州 | 1 | 架空绝缘导线,AC1kV,JKYJ,16 | 装置性材料 | 导、地线 | 架空绝缘导线 | JS01 |  | SGJSWZ00HTMM2420511-GW06309 | G1402005 | 4501776332 |  | RMB
621 | 01M0 | 泰州中心库 | 2503100385 | 500027451 | 架空绝缘导线,AC1kV,JKYJ,16 | 千米 | 5.872 | 0 | 0 | 73003.54 | 0 | 0 | 1 | 30 | HMA1 | 国网泰州供电公司祥泰仓库 | 江苏南瑞淮胜电缆有限公司 | 资本性设备 |  |  | 资本性 |  |  |  | 1000000244 | 泰州 | 1 | 架空绝缘导线,AC1kV,JKYJ,16 | 装置性材料 | 导、地线 | 架空绝缘导线 | JS01 |  | SGJSWZ00HTMM2420506-GW14280 | G1402005 | 4501786010 |  | RMB
622 | 01M0 | 泰州中心库 | 2503100747 | 500027451 | 架空绝缘导线,AC1kV,JKYJ,16 | 千米 | 0 | 35 | 0 | 0 | 435136.88 | 0 | 1 | 15 | HMA1 | 国网泰州供电公司祥泰仓库 | 江苏勇胜电缆科技有限公司 | 资本性设备 |  |  | 资本性 |  |  |  | 1000990163 | 泰州 | 1 | 架空绝缘导线,AC1kV,JKYJ,16 | 装置性材料 | 导、地线 | 架空绝缘导线 | JS01 |  | SGJSWZ00HTMM2420577-GW18359 | G1402005 | 4501793928 |  | RMB
623 | 01M0 | 泰州中心库 | 2503100748 | 500027451 | 架空绝缘导线,AC1kV,JKYJ,16 | 千米 | 20 | 0 | 0 | 248649.64 | 0 | 0 | 1 | 28 | HMA1 | 国网泰州供电公司祥泰仓库 | 江苏勇胜电缆科技有限公司 | 资本性设备 |  |  | 资本性 |  |  |  | 1000990163 | 泰州 | 1 | 架空绝缘导线,AC1kV,JKYJ,16 | 装置性材料 | 导、地线 | 架空绝缘导线 | JS01 |  | SGJSWZ00HTMM2420577-GW18359 | G1402005 | 4501793928 |  | RMB
624 | 01M1 | 泰州中心库 | 2503100746 | 500027451 | 架空绝缘导线,AC1kV,JKYJ,16 | 千米 | 31.862 | 0 | 0 | 402610.07 | 0 | 0 | 1 | 8 | HMC1 | 国网靖江市供电公司富阳路仓库 | 江苏勇胜电缆科技有限公司 | 资本性设备 |  |  | 资本性 |  |  |  | 1000990163 | 泰州 | 1 | 架空绝缘导线,AC1kV,JKYJ,16 | 装置性材料 | 导、地线 | 架空绝缘导线 | JS01 |  | SGJSWZ00HTMM2420577-GW18359 | G1402005 | 4501793928 |  | RMB
625 | 01M2 | 泰州中心库 | 2411100125 | 500027451 | 架空绝缘导线,AC1kV,JKYJ,16 | 千米 | 9.95 | 0 | 0 | 122092.46 | 0 | 0 | 6 | 167 | 93MD | 泰兴市供电公司借用物资库 | 江苏南瑞淮胜电缆有限公司 | 资本性设备 |  |  | 资本性 |  |  |  | 1000000244 | 泰州 | 1 | 架空绝缘导线,AC1kV,JKYJ,16 | 装置性材料 | 导、地线 | 架空绝缘导线 | JS01 |  | SGJSWZ00HTMM2410088-GW53534 | G1402005 | 4501757207 |  | RMB
626 | 02M4 | 泰州中心库 | 2503100746 | 500027451 | 架空绝缘导线,AC1kV,JKYJ,16 | 千米 | 2.079 | 0 | 0 | 26293.43 | 0 | 0 | 1 | 8 | HMBQ | 国网兴化市供电公司五里西路仓库 | 江苏勇胜电缆科技有限公司 | 资本性设备 |  |  | 资本性 |  |  |  | 1000990163 | 泰州 | 1 | 架空绝缘导线,AC1kV,JKYJ,16 | 装置性材料 | 导、地线 | 架空绝缘导线 | JS01 |  | SGJSWZ00HTMM2420577-GW18359 | G1402005 | 4501793928 |  | RMB
627 | 01M0 | 李健 | 2503M02015 | 500027464 | 架空绝缘导线,AC1kV,JKYJ,35 | 千米 | 0.937 | 0 | 0 | 24460.12 | 0 | 0 | 3 | 64 | HMA1 | 国网泰州供电公司祥泰仓库 | 江苏海达电缆有限公司 | 成本性原材料 |  |  | 成本性 |  |  |  | 1000001279 | 泰州 | 1 | 架空绝缘导线,AC1kV,JKYJ,35 | 装置性材料 | 导、地线 | 架空绝缘导线 | JS01 |  | SGJSWZ00HTMM2420550-GW17067 | G1402005 | 4501792567 |  | RMB
628 | 01M0 | 李健 | 2503M02016 | 500027464 | 架空绝缘导线,AC1kV,JKYJ,35 | 千米 | 0.092 | 0 | 0 | 2401.63 | 0 | 0 | 3 | 64 | HMA1 | 国网泰州供电公司祥泰仓库 | 江苏海达电缆有限公司 | 成本性原材料 |  |  | 成本性 |  |  |  | 1000001279 | 泰州 | 1 | 架空绝缘导线,AC1kV,JKYJ,35 | 装置性材料 | 导、地线 | 架空绝缘导线 | JS01 |  | SGJSWZ00HTMM2420550-GW17067 | G1402005 | 4501792567 |  | RMB
629 | 01M0 | 李健 | 2504M04242 | 500027464 | 架空绝缘导线,AC1kV,JKYJ,35 | 千米 | 3.768 | 0 | 0 | 98362.58 | 0 | 0 | 1 | 23 | HMA1 | 国网泰州供电公司祥泰仓库 | 无锡市华美电缆有限公司 | 成本性原材料 |  |  | 成本性 |  |  |  | 1000034061 | 泰州 | 1 | 架空绝缘导线,AC1kV,JKYJ,35 | 装置性材料 | 导、地线 | 架空绝缘导线 | JS01 |  | SGJSWZ00HTMM2420553-GW22666 | G1402005 | 4501803160 |  | RMB
630 | 01M0 | 李健 | 2504M04243 | 500027464 | 架空绝缘导线,AC1kV,JKYJ,35 | 千米 | 15 | 0 | 0 | 391570.8 | 0 | 0 | 1 | 23 | HMA1 | 国网泰州供电公司祥泰仓库 | 无锡市华美电缆有限公司 | 成本性原材料 |  |  | 成本性 |  |  |  | 1000034061 | 泰州 | 1 | 架空绝缘导线,AC1kV,JKYJ,35 | 装置性材料 | 导、地线 | 架空绝缘导线 | JS01 |  | SGJSWZ00HTMM2420553-GW22666 | G1402005 | 4501803160 |  | RMB
631 | 01M0 | 盛小勇 | 2505M04716 | 500027464 | 架空绝缘导线,AC1kV,JKYJ,35 | 千米 | 0 | 1 | 0 | 0 | 26145.3 | 0 | 1 | 7 | HMA1 | 国网泰州供电公司祥泰仓库 | 江苏华远电缆有限公司 | 资本性设备 |  |  | 资本性 |  |  |  | 1000023426 | 泰州 | 1 | 架空绝缘导线,AC1kV,JKYJ,35 | 装置性材料 | 导、地线 | 架空绝缘导线 | JS01 |  | SGJSWZ00HTMM2420511-GW30475 | G1402005 | 4501819311 |  | RMB
632 | 01M1 | 王园园 | 2308M04148 | 500027464 | 架空绝缘导线,AC1kV,JKYJ,35 | 千米 | 0.725 | 0 | 0 | 17640.83 | 0 | 0 | 10 | 289 | HMC1 | 国网靖江市供电公司富阳路仓库 | 江苏宇久电缆科技有限公司 | 资本性设备 |  |  | 资本性 |  |  |  | 1000895368 | 泰州 | 1 | 架空绝缘导线,AC1kV,JKYJ,35 | 装置性材料 | 导、地线 | 架空绝缘导线 | JS01 |  | SGJSWZ00HTMM2319182-GW40260 | G1402005 | 4501647606 |  | RMB
633 | 01M2 | 吴文秀 | 2501M01869 | 500027464 | 架空绝缘导线,AC1kV,JKYJ,35 | 千米 | 0.394 | 0 | 0 | 10034.75 | 0 | 0 | 4 | 105 | HMDA | 国网泰兴市供电公司科能路仓库 | 无锡市华美电缆有限公司 | 成本性原材料 |  |  | 成本性 |  |  |  | 1000034061 | 泰州 | 1 | 架空绝缘导线,AC1kV,JKYJ,35 | 装置性材料 | 导、地线 | 架空绝缘导线 | JS01 |  | SGJSWZ00HTMM2420553-GW03537 | G1402005 | 4501773425 |  | RMB
634 | 01M2 | 吴文秀 | 2502M02751 | 500027464 | 架空绝缘导线,AC1kV,JKYJ,35 | 千米 | 0.5 | 0 | 0 | 12734.45 | 0 | 0 | 3 | 84 | HMDA | 国网泰兴市供电公司科能路仓库 | 江苏华远电缆有限公司 | 成本性原材料 |  |  | 成本性 |  |  |  | 1000023426 | 泰州 | 1 | 架空绝缘导线,AC1kV,JKYJ,35 | 装置性材料 | 导、地线 | 架空绝缘导线 | JS01 |  | SGJSWZ00HTMM2420511-GW09040 | G1402005 | 4501779375 |  | RMB
635 | 01M0 | 吕颖 | 2501M02292 | 500027946 | 耐张线夹-楔型绝缘,NXJ-150/10KV | 付 | 473 | 0 | 0 | 13880.25 | 0 | 0 | 2 | 34 | HMA1 | 国网泰州供电公司祥泰仓库 | 江苏江兴电力器材有限公司 | 资本性设备 |  |  | 资本性 |  |  |  | 1000010876 | 泰州 | 1 | 无 | 装置性材料 | 金具 | 耐张线夹-楔型绝缘 | JS01 |  | SGJSWZ00HTMM2410369-GW02762 | G1407038 | 4501772639 |  | RMB
636 | 01M2 | 王鑫 | 2501M03356 | 500027946 | 耐张线夹-楔型绝缘,NXJ-150/10KV | 付 | 736 | 0 | 0 | 28899.44 | 0 | 0 | 3 | 64 | HMDA | 国网泰兴市供电公司科能路仓库 | 浙江彼岸电气有限公司 | 资本性设备 |  |  | 资本性 |  |  |  | 1000575513 | 泰州 | 1 | 无 | 装置性材料 | 金具 | 耐张线夹-楔型绝缘 | JS01 |  | SGJSWZ00HTMM2410385-GW05776 | G1407038 | 4501775712 |  | RMB
637 | 01M3 | 丁健春 | 2402M04704 | 500027946 | 耐张线夹-楔型绝缘,NXJ-150/10KV | 付 | 500 | 0 | 0 | 19022.12 | 0 | 0 | 1 | 6 | HME1 | 国网姜堰供电公司天目路仓库 | 保定双强电器设备有限公司 | 资本性设备 |  |  | 资本性 |  |  |  | 1000045163 | 泰州 | 1 | 无 | 装置性材料 | 金具 | 耐张线夹-楔型绝缘 | JS01 |  | SGJSWZ00HTMM2401013-GW09143 | G1407038 | 4501683530 |  | RMB
638 | 01M3 | 丁健春 | 2402M04705 | 500027946 | 耐张线夹-楔型绝缘,NXJ-150/10KV | 付 | 200 | 0 | 0 | 7608.85 | 0 | 0 | 1 | 6 | HME1 | 国网姜堰供电公司天目路仓库 | 保定双强电器设备有限公司 | 资本性设备 |  |  | 资本性 |  |  |  | 1000045163 | 泰州 | 1 | 无 | 装置性材料 | 金具 | 耐张线夹-楔型绝缘 | JS01 |  | SGJSWZ00HTMM2401013-GW09143 | G1407038 | 4501683530 |  | RMB
639 | 02M4 | 姜涛 | 2501M03104 | 500027946 | 耐张线夹-楔型绝缘,NXJ-150/10KV | 付 | 93 | 0 | 0 | 3477.66 | 0 | 0 | 3 | 80 | HMBQ | 国网兴化市供电公司五里西路仓库 | 江苏畅源电气设备有限公司 | 资本性设备 |  |  | 资本性 |  |  |  | 1000099304 | 泰州 | 1 | 无 | 装置性材料 | 金具 | 耐张线夹-楔型绝缘 | JS01 |  | SGJSWZ00HTMM2401007-GW05702 | G1407038 | 4501775638 |  | RMB
640 | 01M0 | 吕颖 | 2501M02298 | 500027953 | 耐张线夹-楔型绝缘,NXJ-1-120 | 付 | 76 | 0 | 0 | 1770.88 | 0 | 0 | 3 | 65 | HMA1 | 国网泰州供电公司祥泰仓库 | 江苏江兴电力器材有限公司 | 资本性设备 |  |  | 资本性 |  |  |  | 1000010876 | 泰州 | 1 | 无 | 装置性材料 | 金具 | 耐张线夹-楔型绝缘 | JS01 |  | SGJSWZ00HTMM2410369-GW02760 | G1407038 | 4501772637 |  | RMB
641 | 01M3 | 宋晓青 | 2504M07392 | 500027953 | 耐张线夹-楔型绝缘,NXJ-1-120 | 付 | 383 | 0 | 0 | 8093.86 | 0 | 0 | 1 | 7 | HME1 | 国网姜堰供电公司天目路仓库 | 江苏斯邦特电力器材有限公司 | 成本性原材料 |  |  | 成本性 |  |  |  | 1000442963 | 泰州 | 1 | 无 | 装置性材料 | 金具 | 耐张线夹-楔型绝缘 | JS01 |  | SGJSWZ00HTMM2503965-GW26694 | G1407038 | 4501807925 |  | RMB
642 | 01M3 | 宋晓青 | 2504M07393 | 500027953 | 耐张线夹-楔型绝缘,NXJ-1-120 | 付 | 500 | 0 | 0 | 10566.4 | 0 | 0 | 1 | 7 | HME1 | 国网姜堰供电公司天目路仓库 | 江苏斯邦特电力器材有限公司 | 成本性原材料 |  |  | 成本性 |  |  |  | 1000442963 | 泰州 | 1 | 无 | 装置性材料 | 金具 | 耐张线夹-楔型绝缘 | JS01 |  | SGJSWZ00HTMM2503965-GW26694 | G1407038 | 4501807925 |  | RMB
643 | 01M3 | 宋晓青 | 2504M07394 | 500027953 | 耐张线夹-楔型绝缘,NXJ-1-120 | 付 | 500 | 0 | 0 | 10566.41 | 0 | 0 | 1 | 7 | HME1 | 国网姜堰供电公司天目路仓库 | 江苏斯邦特电力器材有限公司 | 成本性原材料 |  |  | 成本性 |  |  |  | 1000442963 | 泰州 | 1 | 无 | 装置性材料 | 金具 | 耐张线夹-楔型绝缘 | JS01 |  | SGJSWZ00HTMM2503965-GW26694 | G1407038 | 4501807925 |  | RMB
644 | 02M4 | 朱磊磊 | 2412M01639 | 500027953 | 耐张线夹-楔型绝缘,NXJ-1-120 | 付 | 138 | 0 | 0 | 3242.09 | 0 | 0 | 2 | 49 | HMBQ | 国网兴化市供电公司五里西路仓库 | 江苏江兴电力器材有限公司 | 资本性设备 |  |  | 资本性 |  |  |  | 1000010876 | 泰州 | 1 | 无 | 装置性材料 | 金具 | 耐张线夹-楔型绝缘 | JS01 |  | SGJSWZ00HTMM2410369-GW56302 | G1407038 | 4501763503 |  | RMB
645 | 02M4 | 朱磊磊 | 2412M01640 | 500027953 | 耐张线夹-楔型绝缘,NXJ-1-120 | 付 | 800 | 0 | 0 | 18794.75 | 0 | 0 | 2 | 49 | HMBQ | 国网兴化市供电公司五里西路仓库 | 江苏江兴电力器材有限公司 | 资本性设备 |  |  | 资本性 |  |  |  | 1000010876 | 泰州 | 1 | 无 | 装置性材料 | 金具 | 耐张线夹-楔型绝缘 | JS01 |  | SGJSWZ00HTMM2410369-GW56302 | G1407038 | 4501763503 |  | RMB
646 | 02M4 | 朱磊磊 | 2412M01641 | 500027953 | 耐张线夹-楔型绝缘,NXJ-1-120 | 付 | 800 | 0 | 0 | 18794.75 | 0 | 0 | 2 | 49 | HMBQ | 国网兴化市供电公司五里西路仓库 | 江苏江兴电力器材有限公司 | 资本性设备 |  |  | 资本性 |  |  |  | 1000010876 | 泰州 | 1 | 无 | 装置性材料 | 金具 | 耐张线夹-楔型绝缘 | JS01 |  | SGJSWZ00HTMM2410369-GW56302 | G1407038 | 4501763503 |  | RMB
647 | 02M4 | 朱磊磊 | 2412M01642 | 500027953 | 耐张线夹-楔型绝缘,NXJ-1-120 | 付 | 800 | 0 | 0 | 18794.75 | 0 | 0 | 2 | 49 | HMBQ | 国网兴化市供电公司五里西路仓库 | 江苏江兴电力器材有限公司 | 资本性设备 |  |  | 资本性 |  |  |  | 1000010876 | 泰州 | 1 | 无 | 装置性材料 | 金具 | 耐张线夹-楔型绝缘 | JS01 |  | SGJSWZ00HTMM2410369-GW56302 | G1407038 | 4501763503 |  | RMB
648 | 02M4 | 朱磊磊 | 2412M01643 | 500027953 | 耐张线夹-楔型绝缘,NXJ-1-120 | 付 | 800 | 0 | 0 | 18794.75 | 0 | 0 | 2 | 49 | HMBQ | 国网兴化市供电公司五里西路仓库 | 江苏江兴电力器材有限公司 | 资本性设备 |  |  | 资本性 |  |  |  | 1000010876 | 泰州 | 1 | 无 | 装置性材料 | 金具 | 耐张线夹-楔型绝缘 | JS01 |  | SGJSWZ00HTMM2410369-GW56302 | G1407038 | 4501763503 |  | RMB
649 | 02M4 | 朱磊磊 | 2412M01645 | 500027953 | 耐张线夹-楔型绝缘,NXJ-1-120 | 付 | 800 | 0 | 0 | 18794.75 | 0 | 0 | 2 | 49 | HMBQ | 国网兴化市供电公司五里西路仓库 | 江苏江兴电力器材有限公司 | 资本性设备 |  |  | 资本性 |  |  |  | 1000010876 | 泰州 | 1 | 无 | 装置性材料 | 金具 | 耐张线夹-楔型绝缘 | JS01 |  | SGJSWZ00HTMM2410369-GW56302 | G1407038 | 4501763503 |  | RMB
650 | 02M4 | 朱磊磊 | 2412M01646 | 500027953 | 耐张线夹-楔型绝缘,NXJ-1-120 | 付 | 800 | 0 | 0 | 18794.75 | 0 | 0 | 2 | 49 | HMBQ | 国网兴化市供电公司五里西路仓库 | 江苏江兴电力器材有限公司 | 资本性设备 |  |  | 资本性 |  |  |  | 1000010876 | 泰州 | 1 | 无 | 装置性材料 | 金具 | 耐张线夹-楔型绝缘 | JS01 |  | SGJSWZ00HTMM2410369-GW56302 | G1407038 | 4501763503 |  | RMB
651 | 02M4 | 姜涛 | 2501M03133 | 500027953 | 耐张线夹-楔型绝缘,NXJ-1-120 | 付 | 324 | 0 | 0 | 7611.88 | 0 | 0 | 3 | 65 | HMBQ | 国网兴化市供电公司五里西路仓库 | 江苏嘉盟电力设备有限公司 | 资本性设备 |  |  | 资本性 |  |  |  | 1000233482 | 泰州 | 1 | 无 | 装置性材料 | 金具 | 耐张线夹-楔型绝缘 | JS01 |  | SGJSWZ00HTMM2401023-GW05764 | G1407038 | 4501775700 |  | RMB
652 | 01M0 | 吕颖 | 2501M02300 | 500027975 | 耐张线夹-楔型绝缘,NXJ-1-185 | 付 | 444 | 0 | 0 | 13329.94 | 0 | 0 | 3 | 65 | HMA1 | 国网泰州供电公司祥泰仓库 | 江苏江兴电力器材有限公司 | 资本性设备 |  |  | 资本性 |  |  |  | 1000010876 | 泰州 | 1 | 无 | 装置性材料 | 金具 | 耐张线夹-楔型绝缘 | JS01 |  | SGJSWZ00HTMM2410369-GW02760 | G1407038 | 4501772637 |  | RMB
653 | 01M3 | 丁健春 | 2402M04989 | 500027975 | 耐张线夹-楔型绝缘,NXJ-1-185 | 付 | 280 | 0 | 0 | 10803.54 | 0 | 0 | 3 | 62 | HME1 | 国网姜堰供电公司天目路仓库 | 保定双强电器设备有限公司 | 资本性设备 |  |  | 资本性 |  |  |  | 1000045163 | 泰州 | 1 | 无 | 装置性材料 | 金具 | 耐张线夹-楔型绝缘 | JS01 |  | SGJSWZ00HTMM2401013-GW09143 | G1407038 | 4501683530 |  | RMB
654 | 01M3 | 丁健春 | 2402M04993 | 500027975 | 耐张线夹-楔型绝缘,NXJ-1-185 | 付 | 500 | 0 | 0 | 19292.04 | 0 | 0 | 3 | 62 | HME1 | 国网姜堰供电公司天目路仓库 | 保定双强电器设备有限公司 | 资本性设备 |  |  | 资本性 |  |  |  | 1000045163 | 泰州 | 1 | 无 | 装置性材料 | 金具 | 耐张线夹-楔型绝缘 | JS01 |  | SGJSWZ00HTMM2401013-GW09143 | G1407038 | 4501683530 |  | RMB
655 | 01M3 | 丁健春 | 2402M04994 | 500027975 | 耐张线夹-楔型绝缘,NXJ-1-185 | 付 | 500 | 0 | 0 | 19292.03 | 0 | 0 | 3 | 62 | HME1 | 国网姜堰供电公司天目路仓库 | 保定双强电器设备有限公司 | 资本性设备 |  |  | 资本性 |  |  |  | 1000045163 | 泰州 | 1 | 无 | 装置性材料 | 金具 | 耐张线夹-楔型绝缘 | JS01 |  | SGJSWZ00HTMM2401013-GW09143 | G1407038 | 4501683530 |  | RMB
656 | 02M4 | 姜涛 | 2501M03108 | 500027975 | 耐张线夹-楔型绝缘,NXJ-1-185 | 付 | 94 | 0 | 0 | 3471.05 | 0 | 0 | 3 | 80 | HMBQ | 国网兴化市供电公司五里西路仓库 | 江苏畅源电气设备有限公司 | 资本性设备 |  |  | 资本性 |  |  |  | 1000099304 | 泰州 | 1 | 无 | 装置性材料 | 金具 | 耐张线夹-楔型绝缘 | JS01 |  | SGJSWZ00HTMM2401007-GW05703 | G1407038 | 4501775639 |  | RMB
657 | 02M4 | 姜涛 | 2501M03134 | 500027975 | 耐张线夹-楔型绝缘,NXJ-1-185 | 付 | 800 | 0 | 0 | 29540.85 | 0 | 0 | 3 | 80 | HMBQ | 国网兴化市供电公司五里西路仓库 | 泰州市线路器材有限公司 | 资本性设备 |  |  | 资本性 |  |  |  | 1000015844 | 泰州 | 1 | 无 | 装置性材料 | 金具 | 耐张线夹-楔型绝缘 | JS01 |  | SGJSWZ00HTMM2401016-GW05575 | G1407038 | 4501775511 |  | RMB
658 | 02M4 | 姜涛 | 2505M05532 | 500028065 | 联结金具-U型挂环,UL-21 | 只 | 390 | 0 | 0 | 7962.21 | 0 | 0 | 0 | 0 | HMBQ | 国网兴化市供电公司五里西路仓库 | 安徽源宇电力设备有限公司 | 资本性设备 |  |  | 资本性 |  |  |  | 1000418654 | 泰州 | 1 | 无 | 装置性材料 | 金具 | 联结金具-U型挂环 | JS01 |  | SGJSWZ00HTMM2503964-GW30988 | G1407062 | 4501819825 |  | RMB
659 | 01M1 | 虞新伟 | 2012M04833 | 500028082 | 联结金具-平行挂板,PD-7 | 只 | 278 | 0 | 0 | 1687.68 | 0 | 0 | 3 | 90 | HMC1 | 国网靖江市供电公司富阳路仓库 | 江苏双汇电力发展股份有限公司 | 资本性设备 |  |  | 资本性 |  |  |  | 1000000248 | 泰州 | 0 |  | 装置性材料 | 金具 | 联结金具-平行挂板 | JS01 |  | SGJSWZ00HTMM2001043-GW39875 | G1407066 | 4501390602 |  | RMB
660 | 01M1 | 王园园 | 2402M04085 | 500028085 | 联结金具-平行挂板,PS-7 | 只 | 400 | 0 | 0 | 2849.56 | 0 | 0 | 6 | 171 | HMC1 | 国网靖江市供电公司富阳路仓库 | 江东金具设备有限公司 | 资本性设备 |  |  | 资本性 |  |  |  | 1000010423 | 泰州 | 1 | 无 | 装置性材料 | 金具 | 联结金具-平行挂板 | JS01 |  | SGJSWZ00HTMM2401009-GW08700 | G1407066 | 4501683067 |  | RMB
661 | 01M1 | 王园园 | 2402M04086 | 500028085 | 联结金具-平行挂板,PS-7 | 只 | 500 | 0 | 0 | 3561.96 | 0 | 0 | 6 | 156 | HMC1 | 国网靖江市供电公司富阳路仓库 | 江东金具设备有限公司 | 资本性设备 |  |  | 资本性 |  |  |  | 1000010423 | 泰州 | 1 | 无 | 装置性材料 | 金具 | 联结金具-平行挂板 | JS01 |  | SGJSWZ00HTMM2401009-GW08703 | G1407066 | 4501683070 |  | RMB
662 | 01M0 | 朱磊磊 | 2412M01609 | 500028221 | 接续金具-异型并沟线夹,JBTL-16-120 | 付 | 562 | 0 | 0 | 6783.72 | 0 | 0 | 4 | 93 | HMA1 | 国网泰州供电公司祥泰仓库 | 左易电力设备有限公司 | 资本性设备 |  |  | 资本性 |  |  |  | 1000006651 | 泰州 | 1 | 无 | 装置性材料 | 金具 | 接续金具-异型并沟线夹 | JS01 |  | SGJSWZ00HTMM2410352-GW56290 | G1407096 | 4501763491 |  | RMB
663 | 01M0 | 朱磊磊 | 2412M01610 | 500028221 | 接续金具-异型并沟线夹,JBTL-16-120 | 付 | 200 | 0 | 0 | 2414.14 | 0 | 0 | 4 | 93 | HMA1 | 国网泰州供电公司祥泰仓库 | 左易电力设备有限公司 | 资本性设备 |  |  | 资本性 |  |  |  | 1000006651 | 泰州 | 1 | 无 | 装置性材料 | 金具 | 接续金具-异型并沟线夹 | JS01 |  | SGJSWZ00HTMM2410352-GW56290 | G1407096 | 4501763491 |  | RMB
664 | 01M1 | 王园园 | 2412M00734 | 500028221 | 接续金具-异型并沟线夹,JBTL-16-120 | 付 | 394 | 0 | 0 | 4155.5 | 0 | 0 | 4 | 99 | 93MC | 靖江市供电公司借用物资库 | 宁波爱伊美电气股份有限公司 | 资本性设备 |  |  | 资本性 |  |  |  | 1000046306 | 泰州 | 1 | 无 | 装置性材料 | 金具 | 接续金具-异型并沟线夹 | JS01 |  | SGJSWZ00HTMM2410361-GW56403 | G1407096 | 4501763604 |  | RMB
665 | 01M1 | 王园园 | 2504M06944 | 500028221 | 接续金具-异型并沟线夹,JBTL-16-120 | 付 | 800 | 0 | 0 | 5961.06 | 0 | 0 | 1 | 6 | HMC1 | 国网靖江市供电公司富阳路仓库 | 江苏金逸电力科技有限公司 | 成本性原材料 |  |  | 成本性 |  |  |  | 1000394854 | 泰州 | 1 | 无 | 装置性材料 | 金具 | 接续金具-异型并沟线夹 | JS01 |  | SGJSWZ00HTMM2503969-GW26573 | G1407096 | 4501807804 |  | RMB
666 | 01M1 | 王园园 | 2504M06945 | 500028221 | 接续金具-异型并沟线夹,JBTL-16-120 | 付 | 800 | 0 | 0 | 5961.06 | 0 | 0 | 1 | 6 | HMC1 | 国网靖江市供电公司富阳路仓库 | 江苏金逸电力科技有限公司 | 成本性原材料 |  |  | 成本性 |  |  |  | 1000394854 | 泰州 | 1 | 无 | 装置性材料 | 金具 | 接续金具-异型并沟线夹 | JS01 |  | SGJSWZ00HTMM2503969-GW26573 | G1407096 | 4501807804 |  | RMB
667 | 01M1 | 王园园 | 2504M07320 | 500028221 | 接续金具-异型并沟线夹,JBTL-16-120 | 付 | 800 | 0 | 0 | 5961.06 | 0 | 0 | 1 | 6 | HMC1 | 国网靖江市供电公司富阳路仓库 | 江苏金逸电力科技有限公司 | 成本性原材料 |  |  | 成本性 |  |  |  | 1000394854 | 泰州 | 1 | 无 | 装置性材料 | 金具 | 接续金具-异型并沟线夹 | JS01 |  | SGJSWZ00HTMM2503969-GW26574 | G1407096 | 4501807805 |  | RMB
668 | 01M1 | 王园园 | 2504M07321 | 500028221 | 接续金具-异型并沟线夹,JBTL-16-120 | 付 | 800 | 0 | 0 | 5961.06 | 0 | 0 | 1 | 6 | HMC1 | 国网靖江市供电公司富阳路仓库 | 江苏金逸电力科技有限公司 | 成本性原材料 |  |  | 成本性 |  |  |  | 1000394854 | 泰州 | 1 | 无 | 装置性材料 | 金具 | 接续金具-异型并沟线夹 | JS01 |  | SGJSWZ00HTMM2503969-GW26574 | G1407096 | 4501807805 |  | RMB
669 | 01M2 | 周傅乐 | 2408M02259 | 500028221 | 接续金具-异型并沟线夹,JBTL-16-120 | 付 | 100 | 0 | 0 | 716.43 | 0 | 0 | 9 | 265 | 93MD | 泰兴市供电公司借用物资库 | 浙江维博电力金具有限公司 | 成本性原材料 |  |  | 成本性 |  |  |  | 1000047516 | 泰州 | 1 | 无 | 装置性材料 | 金具 | 接续金具-异型并沟线夹 | JS01 |  | SGJSWZ00HTMM2410376-GW42752 | G1407096 | 4501740639 |  | RMB
670 | 02M4 | 朱磊磊 | 2412M01618 | 500028221 | 接续金具-异型并沟线夹,JBTL-16-120 | 付 | 637 | 0 | 0 | 7398.2 | 0 | 0 | 4 | 93 | HMBQ | 国网兴化市供电公司五里西路仓库 | 左易电力设备有限公司 | 资本性设备 |  |  | 资本性 |  |  |  | 1000006651 | 泰州 | 1 | 无 | 装置性材料 | 金具 | 接续金具-异型并沟线夹 | JS01 |  | SGJSWZ00HTMM2410352-GW56290 | G1407096 | 4501763491 |  | RMB
671 | 02M4 | 朱磊磊 | 2412M01619 | 500028221 | 接续金具-异型并沟线夹,JBTL-16-120 | 付 | 800 | 0 | 0 | 9291.3 | 0 | 0 | 4 | 93 | HMBQ | 国网兴化市供电公司五里西路仓库 | 左易电力设备有限公司 | 资本性设备 |  |  | 资本性 |  |  |  | 1000006651 | 泰州 | 1 | 无 | 装置性材料 | 金具 | 接续金具-异型并沟线夹 | JS01 |  | SGJSWZ00HTMM2410352-GW56290 | G1407096 | 4501763491 |  | RMB
672 | 02M4 | 朱磊磊 | 2412M01620 | 500028221 | 接续金具-异型并沟线夹,JBTL-16-120 | 付 | 800 | 0 | 0 | 9291.3 | 0 | 0 | 4 | 93 | HMBQ | 国网兴化市供电公司五里西路仓库 | 左易电力设备有限公司 | 资本性设备 |  |  | 资本性 |  |  |  | 1000006651 | 泰州 | 1 | 无 | 装置性材料 | 金具 | 接续金具-异型并沟线夹 | JS01 |  | SGJSWZ00HTMM2410352-GW56290 | G1407096 | 4501763491 |  | RMB
673 | 02M4 | 朱磊磊 | 2412M01621 | 500028221 | 接续金具-异型并沟线夹,JBTL-16-120 | 付 | 800 | 0 | 0 | 9291.3 | 0 | 0 | 4 | 93 | HMBQ | 国网兴化市供电公司五里西路仓库 | 左易电力设备有限公司 | 资本性设备 |  |  | 资本性 |  |  |  | 1000006651 | 泰州 | 1 | 无 | 装置性材料 | 金具 | 接续金具-异型并沟线夹 | JS01 |  | SGJSWZ00HTMM2410352-GW56290 | G1407096 | 4501763491 |  | RMB
674 | 02M4 | 朱磊磊 | 2412M01622 | 500028221 | 接续金具-异型并沟线夹,JBTL-16-120 | 付 | 800 | 0 | 0 | 9291.3 | 0 | 0 | 4 | 93 | HMBQ | 国网兴化市供电公司五里西路仓库 | 左易电力设备有限公司 | 资本性设备 |  |  | 资本性 |  |  |  | 1000006651 | 泰州 | 1 | 无 | 装置性材料 | 金具 | 接续金具-异型并沟线夹 | JS01 |  | SGJSWZ00HTMM2410352-GW56290 | G1407096 | 4501763491 |  | RMB
675 | 02M4 | 朱磊磊 | 2412M01623 | 500028221 | 接续金具-异型并沟线夹,JBTL-16-120 | 付 | 800 | 0 | 0 | 9291.3 | 0 | 0 | 4 | 93 | HMBQ | 国网兴化市供电公司五里西路仓库 | 左易电力设备有限公司 | 资本性设备 |  |  | 资本性 |  |  |  | 1000006651 | 泰州 | 1 | 无 | 装置性材料 | 金具 | 接续金具-异型并沟线夹 | JS01 |  | SGJSWZ00HTMM2410352-GW56290 | G1407096 | 4501763491 |  | RMB
676 | 02M4 | 朱磊磊 | 2412M01624 | 500028221 | 接续金具-异型并沟线夹,JBTL-16-120 | 付 | 800 | 0 | 0 | 9291.3 | 0 | 0 | 4 | 93 | HMBQ | 国网兴化市供电公司五里西路仓库 | 左易电力设备有限公司 | 资本性设备 |  |  | 资本性 |  |  |  | 1000006651 | 泰州 | 1 | 无 | 装置性材料 | 金具 | 接续金具-异型并沟线夹 | JS01 |  | SGJSWZ00HTMM2410352-GW56290 | G1407096 | 4501763491 |  | RMB
677 | 02M4 | 朱磊磊 | 2412M01625 | 500028221 | 接续金具-异型并沟线夹,JBTL-16-120 | 付 | 800 | 0 | 0 | 9291.3 | 0 | 0 | 4 | 93 | HMBQ | 国网兴化市供电公司五里西路仓库 | 左易电力设备有限公司 | 资本性设备 |  |  | 资本性 |  |  |  | 1000006651 | 泰州 | 1 | 无 | 装置性材料 | 金具 | 接续金具-异型并沟线夹 | JS01 |  | SGJSWZ00HTMM2410352-GW56290 | G1407096 | 4501763491 |  | RMB
678 | 02M4 | 朱磊磊 | 2412M01627 | 500028221 | 接续金具-异型并沟线夹,JBTL-16-120 | 付 | 800 | 0 | 0 | 9291.3 | 0 | 0 | 4 | 98 | HMBQ | 国网兴化市供电公司五里西路仓库 | 左易电力设备有限公司 | 资本性设备 |  |  | 资本性 |  |  |  | 1000006651 | 泰州 | 1 | 无 | 装置性材料 | 金具 | 接续金具-异型并沟线夹 | JS01 |  | SGJSWZ00HTMM2410352-GW56290 | G1407096 | 4501763491 |  | RMB
679 | 02M4 | 朱磊磊 | 2412M01628 | 500028221 | 接续金具-异型并沟线夹,JBTL-16-120 | 付 | 800 | 0 | 0 | 9291.3 | 0 | 0 | 4 | 98 | HMBQ | 国网兴化市供电公司五里西路仓库 | 左易电力设备有限公司 | 资本性设备 |  |  | 资本性 |  |  |  | 1000006651 | 泰州 | 1 | 无 | 装置性材料 | 金具 | 接续金具-异型并沟线夹 | JS01 |  | SGJSWZ00HTMM2410352-GW56290 | G1407096 | 4501763491 |  | RMB
680 | 02M4 | 朱磊磊 | 2412M01629 | 500028221 | 接续金具-异型并沟线夹,JBTL-16-120 | 付 | 800 | 0 | 0 | 9291.3 | 0 | 0 | 4 | 98 | HMBQ | 国网兴化市供电公司五里西路仓库 | 左易电力设备有限公司 | 资本性设备 |  |  | 资本性 |  |  |  | 1000006651 | 泰州 | 1 | 无 | 装置性材料 | 金具 | 接续金具-异型并沟线夹 | JS01 |  | SGJSWZ00HTMM2410352-GW56290 | G1407096 | 4501763491 |  | RMB
681 | 02M4 | 朱磊磊 | 2412M01630 | 500028221 | 接续金具-异型并沟线夹,JBTL-16-120 | 付 | 800 | 0 | 0 | 9291.3 | 0 | 0 | 4 | 98 | HMBQ | 国网兴化市供电公司五里西路仓库 | 左易电力设备有限公司 | 资本性设备 |  |  | 资本性 |  |  |  | 1000006651 | 泰州 | 1 | 无 | 装置性材料 | 金具 | 接续金具-异型并沟线夹 | JS01 |  | SGJSWZ00HTMM2410352-GW56290 | G1407096 | 4501763491 |  | RMB
682 | 02M4 | 朱磊磊 | 2412M01631 | 500028221 | 接续金具-异型并沟线夹,JBTL-16-120 | 付 | 800 | 0 | 0 | 9291.3 | 0 | 0 | 4 | 98 | HMBQ | 国网兴化市供电公司五里西路仓库 | 左易电力设备有限公司 | 资本性设备 |  |  | 资本性 |  |  |  | 1000006651 | 泰州 | 1 | 无 | 装置性材料 | 金具 | 接续金具-异型并沟线夹 | JS01 |  | SGJSWZ00HTMM2410352-GW56290 | G1407096 | 4501763491 |  | RMB
683 | 02M4 | 朱磊磊 | 2412M01768 | 500028221 | 接续金具-异型并沟线夹,JBTL-16-120 | 付 | 800 | 0 | 0 | 9291.3 | 0 | 0 | 4 | 98 | HMBQ | 国网兴化市供电公司五里西路仓库 | 宁波爱伊美电气股份有限公司 | 资本性设备 |  |  | 资本性 |  |  |  | 1000046306 | 泰州 | 1 | 无 | 装置性材料 | 金具 | 接续金具-异型并沟线夹 | JS01 |  | SGJSWZ00HTMM2410361-GW56417 | G1407096 | 4501763618 |  | RMB
684 | 02M4 | 朱磊磊 | 2412M01769 | 500028221 | 接续金具-异型并沟线夹,JBTL-16-120 | 付 | 800 | 0 | 0 | 9291.3 | 0 | 0 | 4 | 98 | HMBQ | 国网兴化市供电公司五里西路仓库 | 宁波爱伊美电气股份有限公司 | 资本性设备 |  |  | 资本性 |  |  |  | 1000046306 | 泰州 | 1 | 无 | 装置性材料 | 金具 | 接续金具-异型并沟线夹 | JS01 |  | SGJSWZ00HTMM2410361-GW56417 | G1407096 | 4501763618 |  | RMB
685 | 02M4 | 朱磊磊 | 2412M01770 | 500028221 | 接续金具-异型并沟线夹,JBTL-16-120 | 付 | 800 | 0 | 0 | 9291.36 | 0 | 0 | 4 | 98 | HMBQ | 国网兴化市供电公司五里西路仓库 | 宁波爱伊美电气股份有限公司 | 资本性设备 |  |  | 资本性 |  |  |  | 1000046306 | 泰州 | 1 | 无 | 装置性材料 | 金具 | 接续金具-异型并沟线夹 | JS01 |  | SGJSWZ00HTMM2410361-GW56417 | G1407096 | 4501763618 |  | RMB
686 | 01M0 | 朱磊磊 | 2412M01601 | 500028224 | 接续金具-异型并沟线夹,JBTL-50-240 | 付 | 34 | 0 | 0 | 630.02 | 0 | 0 | 4 | 98 | HMA1 | 国网泰州供电公司祥泰仓库 | 左易电力设备有限公司 | 资本性设备 |  |  | 资本性 |  |  |  | 1000006651 | 泰州 | 1 | 无 | 装置性材料 | 金具 | 接续金具-异型并沟线夹 | JS01 |  | SGJSWZ00HTMM2410352-GW56290 | G1407096 | 4501763491 |  | RMB
687 | 01M0 | 吕颖 | 2501M02267 | 500028224 | 接续金具-异型并沟线夹,JBTL-50-240 | 付 | 23 | 0 | 0 | 426.19 | 0 | 0 | 2 | 58 | HMA1 | 国网泰州供电公司祥泰仓库 | 江苏江兴电力器材有限公司 | 资本性设备 |  |  | 资本性 |  |  |  | 1000010876 | 泰州 | 1 | 无 | 装置性材料 | 金具 | 接续金具-异型并沟线夹 | JS01 |  | SGJSWZ00HTMM2410369-GW02762 | G1407096 | 4501772639 |  | RMB
688 | 01M0 | 吕颖 | 2501M02268 | 500028224 | 接续金具-异型并沟线夹,JBTL-50-240 | 付 | 105 | 0 | 0 | 1945.64 | 0 | 0 | 2 | 58 | HMA1 | 国网泰州供电公司祥泰仓库 | 江苏江兴电力器材有限公司 | 资本性设备 |  |  | 资本性 |  |  |  | 1000010876 | 泰州 | 1 | 无 | 装置性材料 | 金具 | 接续金具-异型并沟线夹 | JS01 |  | SGJSWZ00HTMM2410369-GW02759 | G1407096 | 4501772636 |  | RMB
689 | 01M0 | 吕颖 | 2501M02272 | 500028224 | 接续金具-异型并沟线夹,JBTL-50-240 | 付 | 56 | 0 | 0 | 1037.67 | 0 | 0 | 2 | 58 | HMA1 | 国网泰州供电公司祥泰仓库 | 江苏江兴电力器材有限公司 | 资本性设备 |  |  | 资本性 |  |  |  | 1000010876 | 泰州 | 1 | 无 | 装置性材料 | 金具 | 接续金具-异型并沟线夹 | JS01 |  | SGJSWZ00HTMM2410369-GW02759 | G1407096 | 4501772636 |  | RMB
690 | 01M0 | 吕颖 | 2501M02273 | 500028224 | 接续金具-异型并沟线夹,JBTL-50-240 | 付 | 2 | 0 | 0 | 37.06 | 0 | 0 | 2 | 58 | HMA1 | 国网泰州供电公司祥泰仓库 | 江苏江兴电力器材有限公司 | 资本性设备 |  |  | 资本性 |  |  |  | 1000010876 | 泰州 | 1 | 无 | 装置性材料 | 金具 | 接续金具-异型并沟线夹 | JS01 |  | SGJSWZ00HTMM2410369-GW02759 | G1407096 | 4501772636 |  | RMB
691 | 01M0 | 吕颖 | 2501M02275 | 500028224 | 接续金具-异型并沟线夹,JBTL-50-240 | 付 | 44 | 0 | 0 | 815.31 | 0 | 0 | 2 | 58 | HMA1 | 国网泰州供电公司祥泰仓库 | 江苏江兴电力器材有限公司 | 资本性设备 |  |  | 资本性 |  |  |  | 1000010876 | 泰州 | 1 | 无 | 装置性材料 | 金具 | 接续金具-异型并沟线夹 | JS01 |  | SGJSWZ00HTMM2410369-GW02759 | G1407096 | 4501772636 |  | RMB
692 | 01M0 | 吕颖 | 2501M02281 | 500028224 | 接续金具-异型并沟线夹,JBTL-50-240 | 付 | 210 | 0 | 0 | 3891.27 | 0 | 0 | 2 | 58 | HMA1 | 国网泰州供电公司祥泰仓库 | 江苏江兴电力器材有限公司 | 资本性设备 |  |  | 资本性 |  |  |  | 1000010876 | 泰州 | 1 | 无 | 装置性材料 | 金具 | 接续金具-异型并沟线夹 | JS01 |  | SGJSWZ00HTMM2410369-GW02756 | G1407096 | 4501772633 |  | RMB
693 | 01M0 | 吕颖 | 2501M03453 | 500028224 | 接续金具-异型并沟线夹,JBTL-50-240 | 付 | 800 | 0 | 0 | 14823.9 | 0 | 0 | 2 | 34 | HMA1 | 国网泰州供电公司祥泰仓库 | 江苏江兴电力器材有限公司 | 资本性设备 |  |  | 资本性 |  |  |  | 1000010876 | 泰州 | 1 | 无 | 装置性材料 | 金具 | 接续金具-异型并沟线夹 | JS01 |  | SGJSWZ00HTMM2410369-GW05397 | G1407096 | 4501775333 |  | RMB
694 | 01M1 | 王园园 | 2402M03936 | 500028224 | 接续金具-异型并沟线夹,JBTL-50-240 | 付 | 0 | 800 | 0 | 0 | 21953.98 | 0 | 1 | 2 | HMC1 | 国网靖江市供电公司富阳路仓库 | 江东金具设备有限公司 | 资本性设备 |  |  | 资本性 |  |  |  | 1000010423 | 泰州 | 1 | 无 | 装置性材料 | 金具 | 接续金具-异型并沟线夹 | JS01 |  | SGJSWZ00HTMM2401009-GW08696 | G1407096 | 4501683063 |  | RMB
695 | 01M1 | 王园园 | 2402M03937 | 500028224 | 接续金具-异型并沟线夹,JBTL-50-240 | 付 | 0 | 800 | 0 | 0 | 21953.98 | 0 | 1 | 2 | HMC1 | 国网靖江市供电公司富阳路仓库 | 江东金具设备有限公司 | 资本性设备 |  |  | 资本性 |  |  |  | 1000010423 | 泰州 | 1 | 无 | 装置性材料 | 金具 | 接续金具-异型并沟线夹 | JS01 |  | SGJSWZ00HTMM2401009-GW08695 | G1407096 | 4501683062 |  | RMB
696 | 01M2 | 周傅乐 | 2504M07208 | 500028224 | 接续金具-异型并沟线夹,JBTL-50-240 | 付 | 500 | 0 | 0 | 5088.49 | 0 | 0 | 1 | 7 | HMDA | 国网泰兴市供电公司科能路仓库 | 江苏华厦电力成套设备有限公司 | 成本性原材料 |  |  | 成本性 |  |  |  | 1000001790 | 泰州 | 1 | 无 | 装置性材料 | 金具 | 接续金具-异型并沟线夹 | JS01 |  | SGJSWZ00HTMM2503960-GW25356 | G1407096 | 4501806586 |  | RMB
697 | 01M2 | 周傅乐 | 2504M07209 | 500028224 | 接续金具-异型并沟线夹,JBTL-50-240 | 付 | 500 | 0 | 0 | 5088.49 | 0 | 0 | 1 | 7 | HMDA | 国网泰兴市供电公司科能路仓库 | 江苏华厦电力成套设备有限公司 | 成本性原材料 |  |  | 成本性 |  |  |  | 1000001790 | 泰州 | 1 | 无 | 装置性材料 | 金具 | 接续金具-异型并沟线夹 | JS01 |  | SGJSWZ00HTMM2503960-GW25356 | G1407096 | 4501806586 |  | RMB
698 | 01M2 | 周傅乐 | 2504M07211 | 500028224 | 接续金具-异型并沟线夹,JBTL-50-240 | 付 | 500 | 0 | 0 | 5088.49 | 0 | 0 | 1 | 7 | HMDA | 国网泰兴市供电公司科能路仓库 | 江苏华厦电力成套设备有限公司 | 成本性原材料 |  |  | 成本性 |  |  |  | 1000001790 | 泰州 | 1 | 无 | 装置性材料 | 金具 | 接续金具-异型并沟线夹 | JS01 |  | SGJSWZ00HTMM2503960-GW25356 | G1407096 | 4501806586 |  | RMB
699 | 01M2 | 周傅乐 | 2504M07212 | 500028224 | 接续金具-异型并沟线夹,JBTL-50-240 | 付 | 64 | 0 | 0 | 651.34 | 0 | 0 | 1 | 7 | HMDA | 国网泰兴市供电公司科能路仓库 | 江苏华厦电力成套设备有限公司 | 成本性原材料 |  |  | 成本性 |  |  |  | 1000001790 | 泰州 | 1 | 无 | 装置性材料 | 金具 | 接续金具-异型并沟线夹 | JS01 |  | SGJSWZ00HTMM2503960-GW25356 | G1407096 | 4501806586 |  | RMB
700 | 01M2 | 王鑫 | 2501M03338 | 500028224 | 接续金具-异型并沟线夹,JBTL-50-240 | 付 | 21 | 0 | 0 | 292.74 | 0 | 0 | 3 | 64 | HMDA | 国网泰兴市供电公司科能路仓库 | 浙江彼岸电气有限公司 | 资本性设备 |  |  | 资本性 |  |  |  | 1000575513 | 泰州 | 1 | 无 | 装置性材料 | 金具 | 接续金具-异型并沟线夹 | JS01 |  | SGJSWZ00HTMM2410385-GW05776 | G1407096 | 4501775712 |  | RMB
701 | 01M2 | 王鑫 | 2501M03331 | 500028227 | 接续金具-异型并沟线夹,JBL-50-240 | 付 | 435 | 0 | 0 | 2363.63 | 0 | 0 | 1 | 8 | HMDA | 国网泰兴市供电公司科能路仓库 | 浙江彼岸电气有限公司 | 资本性设备 |  |  | 资本性 |  |  |  | 1000575513 | 泰州 | 1 | 无 | 装置性材料 | 金具 | 接续金具-异型并沟线夹 | JS01 |  | SGJSWZ00HTMM2410385-GW05776 | G1407096 | 4501775712 |  | RMB
702 | 01M2 | 王鑫 | 2501M03332 | 500028227 | 接续金具-异型并沟线夹,JBL-50-240 | 付 | 800 | 0 | 0 | 4346.9 | 0 | 0 | 1 | 8 | HMDA | 国网泰兴市供电公司科能路仓库 | 浙江彼岸电气有限公司 | 资本性设备 |  |  | 资本性 |  |  |  | 1000575513 | 泰州 | 1 | 无 | 装置性材料 | 金具 | 接续金具-异型并沟线夹 | JS01 |  | SGJSWZ00HTMM2410385-GW05776 | G1407096 | 4501775712 |  | RMB
703 | 01M2 | 王鑫 | 2501M03333 | 500028227 | 接续金具-异型并沟线夹,JBL-50-240 | 付 | 800 | 0 | 0 | 4346.9 | 0 | 0 | 1 | 8 | HMDA | 国网泰兴市供电公司科能路仓库 | 浙江彼岸电气有限公司 | 资本性设备 |  |  | 资本性 |  |  |  | 1000575513 | 泰州 | 1 | 无 | 装置性材料 | 金具 | 接续金具-异型并沟线夹 | JS01 |  | SGJSWZ00HTMM2410385-GW05776 | G1407096 | 4501775712 |  | RMB
704 | 01M2 | 王鑫 | 2501M03334 | 500028227 | 接续金具-异型并沟线夹,JBL-50-240 | 付 | 800 | 0 | 0 | 4346.9 | 0 | 0 | 1 | 8 | HMDA | 国网泰兴市供电公司科能路仓库 | 浙江彼岸电气有限公司 | 资本性设备 |  |  | 资本性 |  |  |  | 1000575513 | 泰州 | 1 | 无 | 装置性材料 | 金具 | 接续金具-异型并沟线夹 | JS01 |  | SGJSWZ00HTMM2410385-GW05776 | G1407096 | 4501775712 |  | RMB
705 | 02M4 | 程叶 | 2402M01224 | 500028227 | 接续金具-异型并沟线夹,JBL-50-240 | 付 | 467 | 0 | 0 | 3058.11 | 0 | 0 | 1 | 22 | HMBQ | 国网兴化市供电公司五里西路仓库 | 中国能源建设集团南京线路器材有限公司 | 资本性设备 |  |  | 资本性 |  |  |  | 1000014481 | 泰州 | 1 | 无 | 装置性材料 | 金具 | 接续金具-异型并沟线夹 | JS01 |  | SGJSWZ00HTMM2401002-GW06051 | G1407096 | 4501680344 |  | RMB
706 | 02M4 | 朱磊磊 | 2412M01570 | 500028227 | 接续金具-异型并沟线夹,JBL-50-240 | 付 | 310 | 0 | 0 | 2030.01 | 0 | 0 | 4 | 93 | HMBQ | 国网兴化市供电公司五里西路仓库 | 左易电力设备有限公司 | 资本性设备 |  |  | 资本性 |  |  |  | 1000006651 | 泰州 | 1 | 无 | 装置性材料 | 金具 | 接续金具-异型并沟线夹 | JS01 |  | SGJSWZ00HTMM2410352-GW56290 | G1407096 | 4501763491 |  | RMB
707 | 01M0 | 姚骥 | 2410M08782 | 500028508 | 电缆分支箱,AC10kV,不带开关,二路,630A | 只 | 9 | 0 | 0 | 60571.48 | 0 | 0 | 6 | 153 | 93MA | 泰州供电公司借用物资库 | 江苏南瑞帕威尔电气有限公司 | 资本性设备 |  |  | 资本性 |  |  |  | 1000010787 | 泰州 | 2 | 电缆分支箱,AC10kV,不带开关,二路,630A | 装置性材料 | 电缆附件 | 电缆分支箱 | JS01 |  | SGJSWZ00HTMM2410137-GW53381 | G1408007 | 4501756837 |  | RMB
708 | 01M0 | 姚骥 | 2411M01867 | 500028508 | 电缆分支箱,AC10kV,不带开关,二路,630A | 只 | 7 | 0 | 0 | 47111.15 | 0 | 0 | 4 | 106 | 93MA | 泰州供电公司借用物资库 | 扬州北辰电气集团有限公司 | 资本性设备 |  |  | 资本性 |  |  |  | 1000023700 | 泰州 | 2 | 电缆分支箱,AC10kV,不带开关,二路,630A | 装置性材料 | 电缆附件 | 电缆分支箱 | JS01 |  | SGJSWZ00HTMM2410135-GW54845 | G1408007 | 4501759653 |  | RMB
709 | 01M0 | 姚骥 | 2503M03232 | 500028508 | 电缆分支箱,AC10kV,不带开关,二路,630A | 只 | 0 | 10 | 0 | 0 | 67301.65 | 0 | 1 | 21 | HMA1 | 国网泰州供电公司祥泰仓库 | 江苏平高泰事达电气有限公司 | 资本性设备 |  |  | 资本性 |  |  |  | 1000008714 | 泰州 | 2 | 电缆分支箱,AC10kV,不带开关,二路,630A | 装置性材料 | 电缆附件 | 电缆分支箱 | JS01 |  | SGJSWZ00HTMM2420731-GW18932 | G1408007 | 4501798248 |  | RMB
710 | 01M0 | 姚骥 | 2503M03234 | 500028508 | 电缆分支箱,AC10kV,不带开关,二路,630A | 只 | 9 | 0 | 0 | 60571.48 | 0 | 0 | 1 | 21 | HMA1 | 国网泰州供电公司祥泰仓库 | 江苏平高泰事达电气有限公司 | 资本性设备 |  |  | 资本性 |  |  |  | 1000008714 | 泰州 | 2 | 电缆分支箱,AC10kV,不带开关,二路,630A | 装置性材料 | 电缆附件 | 电缆分支箱 | JS01 |  | SGJSWZ00HTMM2420731-GW18932 | G1408007 | 4501798248 |  | RMB
711 | 01M0 | 姚骥 | 2503M03235 | 500028508 | 电缆分支箱,AC10kV,不带开关,二路,630A | 只 | 10 | 0 | 0 | 67301.66 | 0 | 0 | 1 | 21 | HMA1 | 国网泰州供电公司祥泰仓库 | 江苏平高泰事达电气有限公司 | 资本性设备 |  |  | 资本性 |  |  |  | 1000008714 | 泰州 | 2 | 电缆分支箱,AC10kV,不带开关,二路,630A | 装置性材料 | 电缆附件 | 电缆分支箱 | JS01 |  | SGJSWZ00HTMM2420731-GW18932 | G1408007 | 4501798248 |  | RMB
712 | 01M1 | 程叶 | 2407M02905 | 500028508 | 电缆分支箱,AC10kV,不带开关,二路,630A | 只 | 6 | 0 | 0 | 40374.27 | 0 | 0 | 4 | 120 | 93MC | 靖江市供电公司借用物资库 | 扬州北辰电气集团有限公司 | 资本性设备 |  |  | 资本性 |  |  |  | 1000023700 | 泰州 | 2 | 电缆分支箱,AC10kV,不带开关,二路,630A | 装置性材料 | 电缆附件 | 电缆分支箱 | JS01 |  | SGJSWZ00HTMM2410135-GW40864 | G1408007 | 4501738440 |  | RMB
713 | 01M1 | 程叶 | 2407M02906 | 500028508 | 电缆分支箱,AC10kV,不带开关,二路,630A | 只 | 3 | 0 | 0 | 20187.14 | 0 | 0 | 8 | 219 | 93MC | 靖江市供电公司借用物资库 | 扬州北辰电气集团有限公司 | 资本性设备 |  |  | 资本性 |  |  |  | 1000023700 | 泰州 | 2 | 电缆分支箱,AC10kV,不带开关,二路,630A | 装置性材料 | 电缆附件 | 电缆分支箱 | JS01 |  | SGJSWZ00HTMM2410135-GW40866 | G1408007 | 4501738442 |  | RMB
714 | 01M1 | 程叶 | 2407M02907 | 500028508 | 电缆分支箱,AC10kV,不带开关,二路,630A | 只 | 6 | 0 | 0 | 40374.27 | 0 | 0 | 4 | 120 | 93MC | 靖江市供电公司借用物资库 | 扬州北辰电气集团有限公司 | 资本性设备 |  |  | 资本性 |  |  |  | 1000023700 | 泰州 | 2 | 电缆分支箱,AC10kV,不带开关,二路,630A | 装置性材料 | 电缆附件 | 电缆分支箱 | JS01 |  | SGJSWZ00HTMM2410135-GW40863 | G1408007 | 4501738439 |  | RMB
715 | 01M1 | 姚骥 | 2410M08781 | 500028508 | 电缆分支箱,AC10kV,不带开关,二路,630A | 只 | 5 | 0 | 0 | 33645.23 | 0 | 0 | 6 | 153 | 93MC | 靖江市供电公司借用物资库 | 江苏南瑞帕威尔电气有限公司 | 资本性设备 |  |  | 资本性 |  |  |  | 1000010787 | 泰州 | 2 | 电缆分支箱,AC10kV,不带开关,二路,630A | 装置性材料 | 电缆附件 | 电缆分支箱 | JS01 |  | SGJSWZ00HTMM2410137-GW53381 | G1408007 | 4501756837 |  | RMB
716 | 01M1 | 程叶 | 2501M02069 | 500028508 | 电缆分支箱,AC10kV,不带开关,二路,630A | 只 | 1 | 0 | 0 | 6729.04 | 0 | 0 | 1 | 17 | HMC1 | 国网靖江市供电公司富阳路仓库 | 江苏平高泰事达电气有限公司 | 资本性设备 |  |  | 资本性 |  |  |  | 1000008714 | 泰州 | 2 | 电缆分支箱,AC10kV,不带开关,二路,630A | 装置性材料 | 电缆附件 | 电缆分支箱 | JS01 |  | SGJSWZ00HTMM2420731-GW03185 | G1408007 | 4501773072 |  | RMB
717 | 01M2 | 王鑫 | 2501M00568 | 500028508 | 电缆分支箱,AC10kV,不带开关,二路,630A | 只 | 2 | 0 | 0 | 13451.64 | 0 | 0 | 3 | 87 | 93MD | 泰兴市供电公司借用物资库 | 江苏平高泰事达电气有限公司 | 资本性设备 |  |  | 资本性 |  |  |  | 1000008714 | 泰州 | 2 | 电缆分支箱,AC10kV,不带开关,二路,630A | 装置性材料 | 电缆附件 | 电缆分支箱 | JS01 |  | SGJSWZ00HTMM2420731-GW01728 | G1408007 | 4501771589 |  | RMB
718 | 01M3 | 马小茹 | 2412M07816 | 500028508 | 电缆分支箱,AC10kV,不带开关,二路,630A | 只 | 1 | 0 | 0 | 6678.4 | 0 | 0 | 3 | 63 | HME1 | 国网姜堰供电公司天目路仓库 | 扬州北辰电气集团有限公司 | 资本性设备 |  |  | 资本性 |  |  |  | 1000023700 | 泰州 | 2 | 电缆分支箱,AC10kV,不带开关,二路,630A | 装置性材料 | 电缆附件 | 电缆分支箱 | JS01 |  | SGJSWZ00HTMM2420714-GW59158 | G1408007 | 4501768530 |  | RMB
719 | 02M4 | 姜涛 | 2409M01386 | 500028508 | 电缆分支箱,AC10kV,不带开关,二路,630A | 只 | 1 | 0 | 0 | 6675.87 | 0 | 0 | 7 | 184 | 93MB | 兴化市供电公司借用物资库 | 扬州北辰电气集团有限公司 | 资本性设备 |  |  | 资本性 |  |  |  | 1000023700 | 泰州 | 2 | 电缆分支箱,AC10kV,不带开关,二路,630A | 装置性材料 | 电缆附件 | 电缆分支箱 | JS01 |  | SGJSWZ00HTMM2410135-GW44334 | G1408007 | 4501743020 |  | RMB
720 | 01M2 | 徐新宇 | 2504M05145 | 500029219 | 低压熔断器配件,熔丝,250A | 个 | 150 | 0 | 0 | 2884.51 | 0 | 0 | 1 | 21 | HMDA | 国网泰兴市供电公司科能路仓库 | 苏州市南光电器有限公司 | 成本性原材料 |  |  | 成本性 |  |  |  | 1000138245 | 泰州 | 2 | 低压熔断器配件,熔丝,250A。NT2 | 低压电器 | 低压电器 | 低压熔断器配件 | JS01 |  | 2017/05-SDWG-01G-ZL00717-GW22877 | G2101016 | 4501803373 |  | RMB
721 | 01M2 | 徐新宇 | 2504M05146 | 500029231 | 低压熔断器配件,熔丝,400A | 个 | 200 | 0 | 0 | 4017.7 | 0 | 0 | 1 | 21 | HMDA | 国网泰兴市供电公司科能路仓库 | 苏州市南光电器有限公司 | 成本性原材料 |  |  | 成本性 |  |  |  | 1000138245 | 泰州 | 1 | 低压熔断器配件,熔丝,400A。NT2 | 低压电器 | 低压电器 | 低压熔断器配件 | JS01 |  | 2017/05-SDWG-01G-ZL00717-GW22877 | G2101016 | 4501803373 |  | RMB
722 | 01M0 |  | 1000M00708 | 500029522 | 耐张线夹-楔型绝缘,NXJ-25 | 付 | 0 | 1191 | 0 | 0 | 57144.18 | 0 | 0 | 0 | HMA1 | 国网泰州供电公司祥泰仓库 |  | 成本性原材料 | [7 empty] | 泰州 | 0 |  | 装置性材料 | 金具 | 耐张线夹-楔型绝缘 | JS01 |  |  | G1407038 |  |  | RMB
723 | 01M1 | 程叶 | 2402M01425 | 500029525 | 耐张线夹-楔型绝缘,NXL-3 | 付 | 0 | 500 | 0 | 0 | 19137.17 | 0 | 1 | 2 | HMC1 | 国网靖江市供电公司富阳路仓库 | 永固集团股份有限公司 | 资本性设备 |  |  | 资本性 |  |  |  | 1000015070 | 泰州 | 1 | 耐张线夹-楔型绝缘,NXL-3。楔块锁紧结构适用于120mm2～150mm2导线 | 装置性材料 | 金具 | 耐张线夹-楔型绝缘 | JS01 |  | SGJSWZ00HTMM2401010-GW06171 | G1407038 | 4501680464 |  | RMB
724 | 01M0 | 李健 | 2501M02261 | 500029689 | 拉线金具-锲型线夹,NX-2 | 付 | 92 | 0 | 0 | 1368.6 | 0 | 0 | 3 | 70 | HMA1 | 国网泰州供电公司祥泰仓库 | 江苏江兴电力器材有限公司 | 成本性原材料 |  |  | 成本性 |  |  |  | 1000010876 | 泰州 | 1 | 无 | 装置性材料 | 金具 | 拉线金具-锲型线夹 | JS01 |  | SGJSWZ00HTMM2410369-GW02760 | G1407150 | 4501772637 |  | RMB
725 | 01M0 | 李健 | 2501M02340 | 500029689 | 拉线金具-锲型线夹,NX-2 | 付 | 30 | 0 | 0 | 446.28 | 0 | 0 | 3 | 70 | HMA1 | 国网泰州供电公司祥泰仓库 | 江苏江兴电力器材有限公司 | 成本性原材料 |  |  | 成本性 |  |  |  | 1000010876 | 泰州 | 1 | 无 | 装置性材料 | 金具 | 拉线金具-锲型线夹 | JS01 |  | SGJSWZ00HTMM2410369-GW02760 | G1407150 | 4501772637 |  | RMB
726 | 01M0 | 吕颖 | 2402M04606 | 500029689 | 拉线金具-锲型线夹,NX-2 | 付 | 5 | 0 | 0 | 82.43 | 0 | 0 | 3 | 62 | HMA1 | 国网泰州供电公司祥泰仓库 | 江东金具设备有限公司 | 资本性设备 |  |  | 资本性 |  |  |  | 1000010423 | 泰州 | 1 | 无 | 装置性材料 | 金具 | 拉线金具-锲型线夹 | JS01 |  | SGJSWZ00HTMM2401009-GW08691 | G1407150 | 4501683058 |  | RMB
727 | 01M0 | 吕颖 | 2501M02320 | 500029689 | 拉线金具-锲型线夹,NX-2 | 付 | 580 | 0 | 0 | 9562.46 | 0 | 0 | 2 | 34 | HMA1 | 国网泰州供电公司祥泰仓库 | 江苏江兴电力器材有限公司 | 资本性设备 |  |  | 资本性 |  |  |  | 1000010876 | 泰州 | 1 | 无 | 装置性材料 | 金具 | 拉线金具-锲型线夹 | JS01 |  | SGJSWZ00HTMM2410369-GW02755 | G1407150 | 4501772632 |  | RMB
728 | 01M2 | 周傅乐 | 2407M02259 | 500029689 | 拉线金具-锲型线夹,NX-2 | 付 | 36 | 0 | 0 | 660.08 | 0 | 0 | 10 | 289 | 93MD | 泰兴市供电公司借用物资库 | 浙江维博电力金具有限公司 | 成本性原材料 |  |  | 成本性 |  |  |  | 1000047516 | 泰州 | 1 | 无 | 装置性材料 | 金具 | 拉线金具-锲型线夹 | JS01 |  | SGJSWZ00HTMM2410376-GW37948 | G1407150 | 4501734628 |  | RMB
729 | 01M3 | 宋晓青 | 2501M03097 | 500029689 | 拉线金具-锲型线夹,NX-2 | 付 | 194 | 0 | 0 | 4120.32 | 0 | 0 | 3 | 80 | HME1 | 国网姜堰供电公司天目路仓库 | 泰州市线路器材有限公司 | 成本性原材料 |  |  | 成本性 |  |  |  | 1000015844 | 泰州 | 1 | 无 | 装置性材料 | 金具 | 拉线金具-锲型线夹 | JS01 |  | SGJSWZ00HTMM2401016-GW05557 | G1407150 | 4501775493 |  | RMB
730 | 02M4 | 朱磊磊 | 2412M01510 | 500029689 | 拉线金具-锲型线夹,NX-2 | 付 | 800 | 0 | 0 | 15596 | 0 | 0 | 4 | 98 | HMBQ | 国网兴化市供电公司五里西路仓库 | 左易电力设备有限公司 | 资本性设备 |  |  | 资本性 |  |  |  | 1000006651 | 泰州 | 1 | 无 | 装置性材料 | 金具 | 拉线金具-锲型线夹 | JS01 |  | SGJSWZ00HTMM2410352-GW56291 | G1407150 | 4501763492 |  | RMB
731 | 02M4 | 朱磊磊 | 2412M01511 | 500029689 | 拉线金具-锲型线夹,NX-2 | 付 | 800 | 0 | 0 | 15596 | 0 | 0 | 4 | 98 | HMBQ | 国网兴化市供电公司五里西路仓库 | 左易电力设备有限公司 | 资本性设备 |  |  | 资本性 |  |  |  | 1000006651 | 泰州 | 1 | 无 | 装置性材料 | 金具 | 拉线金具-锲型线夹 | JS01 |  | SGJSWZ00HTMM2410352-GW56291 | G1407150 | 4501763492 |  | RMB
732 | 02M4 | 朱磊磊 | 2412M01512 | 500029689 | 拉线金具-锲型线夹,NX-2 | 付 | 800 | 0 | 0 | 15596 | 0 | 0 | 4 | 98 | HMBQ | 国网兴化市供电公司五里西路仓库 | 左易电力设备有限公司 | 资本性设备 |  |  | 资本性 |  |  |  | 1000006651 | 泰州 | 1 | 无 | 装置性材料 | 金具 | 拉线金具-锲型线夹 | JS01 |  | SGJSWZ00HTMM2410352-GW56291 | G1407150 | 4501763492 |  | RMB
733 | 02M4 | 朱磊磊 | 2412M01513 | 500029689 | 拉线金具-锲型线夹,NX-2 | 付 | 156 | 0 | 0 | 3041.22 | 0 | 0 | 4 | 98 | HMBQ | 国网兴化市供电公司五里西路仓库 | 左易电力设备有限公司 | 资本性设备 |  |  | 资本性 |  |  |  | 1000006651 | 泰州 | 1 | 无 | 装置性材料 | 金具 | 拉线金具-锲型线夹 | JS01 |  | SGJSWZ00HTMM2410352-GW56291 | G1407150 | 4501763492 |  | RMB
734 | 02M4 | 朱磊磊 | 2412M01514 | 500029689 | 拉线金具-锲型线夹,NX-2 | 付 | 728 | 0 | 0 | 14192.36 | 0 | 0 | 4 | 98 | HMBQ | 国网兴化市供电公司五里西路仓库 | 左易电力设备有限公司 | 资本性设备 |  |  | 资本性 |  |  |  | 1000006651 | 泰州 | 1 | 无 | 装置性材料 | 金具 | 拉线金具-锲型线夹 | JS01 |  | SGJSWZ00HTMM2410352-GW56291 | G1407150 | 4501763492 |  | RMB
735 | 02M4 | 姜涛 | 2501M03286 | 500029689 | 拉线金具-锲型线夹,NX-2 | 付 | 76 | 0 | 0 | 1481.62 | 0 | 0 | 3 | 65 | HMBQ | 国网兴化市供电公司五里西路仓库 | 江苏嘉盟电力设备有限公司 | 资本性设备 |  |  | 资本性 |  |  |  | 1000233482 | 泰州 | 1 | 无 | 装置性材料 | 金具 | 拉线金具-锲型线夹 | JS01 |  | SGJSWZ00HTMM2401023-GW05766 | G1407150 | 4501775702 |  | RMB
736 | 02M4 | 姜涛 | 2501M03292 | 500029689 | 拉线金具-锲型线夹,NX-2 | 付 | 300 | 0 | 0 | 5848.5 | 0 | 0 | 3 | 65 | HMBQ | 国网兴化市供电公司五里西路仓库 | 江苏嘉盟电力设备有限公司 | 资本性设备 |  |  | 资本性 |  |  |  | 1000233482 | 泰州 | 1 | 无 | 装置性材料 | 金具 | 拉线金具-锲型线夹 | JS01 |  | SGJSWZ00HTMM2401023-GW05765 | G1407150 | 4501775701 |  | RMB
737 | 02M4 | 姜涛 | 2501M03295 | 500029689 | 拉线金具-锲型线夹,NX-2 | 付 | 300 | 0 | 0 | 5848.5 | 0 | 0 | 3 | 65 | HMBQ | 国网兴化市供电公司五里西路仓库 | 江苏嘉盟电力设备有限公司 | 资本性设备 |  |  | 资本性 |  |  |  | 1000233482 | 泰州 | 1 | 无 | 装置性材料 | 金具 | 拉线金具-锲型线夹 | JS01 |  | SGJSWZ00HTMM2401023-GW05765 | G1407150 | 4501775701 |  | RMB
738 | 02M4 | 姜涛 | 2501M03301 | 500029689 | 拉线金具-锲型线夹,NX-2 | 付 | 300 | 0 | 0 | 5848.5 | 0 | 0 | 3 | 65 | HMBQ | 国网兴化市供电公司五里西路仓库 | 江苏嘉盟电力设备有限公司 | 资本性设备 |  |  | 资本性 |  |  |  | 1000233482 | 泰州 | 1 | 无 | 装置性材料 | 金具 | 拉线金具-锲型线夹 | JS01 |  | SGJSWZ00HTMM2401023-GW05766 | G1407150 | 4501775702 |  | RMB
739 | 02M4 | 姜涛 | 2501M03116 | 500029690 | 拉线金具-锲型线夹,NX-1 | 付 | 146 | 0 | 0 | 1673.48 | 0 | 0 | 3 | 65 | HMBQ | 国网兴化市供电公司五里西路仓库 | 江苏嘉盟电力设备有限公司 | 资本性设备 |  |  | 资本性 |  |  |  | 1000233482 | 泰州 | 1 | 拉线金具-锲型线夹,NX-1。适用于钢绞线16mm2～35mm2导线 | 装置性材料 | 金具 | 拉线金具-锲型线夹 | JS01 |  | SGJSWZ00HTMM2401023-GW05766 | G1407150 | 4501775702 |  | RMB
740 | 01M0 | 吕颖 | 2312M07299 | 500031982 | 20kV电缆终端,3×400,户内终端,冷缩,铜 | 套 | 50 | 0 | 0 | 29250 | 0 | 0 | 0 | 0 | HMA1 | 国网泰州供电公司祥泰仓库 | 吴江市华鼎热缩制品有限公司 | 资本性设备 |  |  | 资本性 |  |  |  | 1000099165 | 泰州 | 3 | 20kV电缆终端,3×400,户内终端,冷缩,铜 | 装置性材料 | 电缆附件 | 35kV及以下电缆终端 | JS01 |  | SGJSWZ00HTMM2328461-GW54152 | G1408001 | 4501670240 |  | RMB
741 | 01M1 | 程叶 | 2312M05726 | 500032023 | 20kV电缆终端,3×400,户外终端,冷缩,铜 | 套 | 1 | 0 | 0 | 716.34 | 0 | 0 | 4 | 99 | HMC1 | 国网靖江市供电公司富阳路仓库 | 武汉科能电气有限公司 | 资本性设备 |  |  | 资本性 |  |  |  | 1000018264 | 泰州 | 1 | 20kV电缆终端,3×400,户外终端,冷缩,铜 | 装置性材料 | 电缆附件 | 35kV及以下电缆终端 | JS01 |  | SGJSWZ00HTMM2328455-GW53328 | G1408001 | 4501669347 |  | RMB
742 | 02M4 | 朱磊磊 | 2410M08102 | 500032536 | 电缆保护管,CPVC,φ150 | 米 | 18 | 0 | 0 | 1638.79 | 0 | 0 | 7 | 181 | HMBQ | 国网兴化市供电公司五里西路仓库 | 江苏骅腾电力科技有限公司 | 成本性原材料 |  |  | 成本性 |  |  |  | 1000034375 | 泰州 | 1 | 电缆保护管,CPVC,φ150。壁厚8mm | 装置性材料 | 电缆附件 | 电缆保护管 | JS01 |  | SGJSWZ00HTMM2417528-GW51704 | G1408006 | 4501754159 |  | RMB
743 | 02M4 | 朱磊磊 | 2401M02513 | 500032536 | 电缆保护管,CPVC,φ150 | 米 | 30 | 0 | 0 | 2832.21 | 0 | 0 | 7 | 181 | HMBQ | 国网兴化市供电公司五里西路仓库 | 江苏骅腾电力科技有限公司 | 资本性设备 |  |  | 资本性 |  |  |  | 1000034375 | 泰州 | 1 | 电缆保护管,CPVC,φ150。壁厚8mm | 装置性材料 | 电缆附件 | 电缆保护管 | JS01 |  | SGJSWZ00HTMM2328120-GW04256 | G1408006 | 4501678435 |  | RMB
744 | 01M0 | 吕颖 | 2412M08859 | 500033187 | 1kV电缆终端,4×70,户内终端,冷缩,铜 | 套 | 2 | 0 | 0 | 158.44 | 0 | 0 | 5 | 147 | 93MA | 泰州供电公司借用物资库 | 苏州市博尔冷热缩材料有限公司 | 资本性设备 |  |  | 资本性 |  |  |  | 1000013270 | 泰州 | 1 | 1kV电缆终端,4×70,户内终端,冷缩,铜 | 装置性材料 | 电缆附件 | 35kV及以下电缆终端 | JS01 |  | SGJSWZ00HTMM2410154-GW58970 | G1408001 | 4501768342 |  | RMB
745 | 01M0 | 李科桥 | 2502M01499 | 500033187 | 1kV电缆终端,4×70,户内终端,冷缩,铜 | 套 | 68 | 0 | 0 | 5386.95 | 0 | 0 | 3 | 86 | 93MA | 泰州供电公司借用物资库 | 江苏拓源电力科技有限公司 | 资本性设备 |  |  | 资本性 |  |  |  | 1000010013 | 泰州 | 1 | 1kV电缆终端,4×70,户内终端,冷缩,铜 | 装置性材料 | 电缆附件 | 35kV及以下电缆终端 | JS01 |  | SGJSWZ00HTMM2420460-GW07040 | G1408001 | 4501777225 |  | RMB
746 | 01M0 | 吕颖 | 2502M02899 | 500033187 | 1kV电缆终端,4×70,户内终端,冷缩,铜 | 套 | 4 | 0 | 0 | 316.88 | 0 | 0 | 4 | 93 | 93MA | 泰州供电公司借用物资库 | 江苏中天科技电缆附件有限公司 | 资本性设备 |  |  | 资本性 |  |  |  | 1000124331 | 泰州 | 1 | 1kV电缆终端,4×70,户内终端,冷缩,铜 | 装置性材料 | 电缆附件 | 35kV及以下电缆终端 | JS01 |  | SGJSWZ00HTMM2420453-GW09289 | G1408001 | 4501779624 |  | RMB
747 | 01M0 | 吕颖 | 2412M08862 | 500033187 | 1kV电缆终端,4×70,户内终端,冷缩,铜 | 套 | 8 | 0 | 0 | 633.76 | 0 | 0 | 5 | 147 | HMA1 | 国网泰州供电公司祥泰仓库 | 苏州市博尔冷热缩材料有限公司 | 资本性设备 |  |  | 资本性 |  |  |  | 1000013270 | 泰州 | 1 | 1kV电缆终端,4×70,户内终端,冷缩,铜 | 装置性材料 | 电缆附件 | 35kV及以下电缆终端 | JS01 |  | SGJSWZ00HTMM2410154-GW58970 | G1408001 | 4501768342 |  | RMB
748 | 01M0 | 吕颖 | 2501M02453 | 500033187 | 1kV电缆终端,4×70,户内终端,冷缩,铜 | 套 | 1 | 0 | 0 | 79.22 | 0 | 0 | 4 | 108 | HMA1 | 国网泰州供电公司祥泰仓库 | 江苏澳能电力电缆附件有限公司 | 资本性设备 |  |  | 资本性 |  |  |  | 1000010780 | 泰州 | 1 | 1kV电缆终端,4×70,户内终端,冷缩,铜 | 装置性材料 | 电缆附件 | 35kV及以下电缆终端 | JS01 |  | SGJSWZ00HTMM2420438-GW03262 | G1408001 | 4501773149 |  | RMB
749 | 01M0 | 吕颖 | 2502M02899 | 500033187 | 1kV电缆终端,4×70,户内终端,冷缩,铜 | 套 | 4 | 0 | 0 | 316.88 | 0 | 0 | 4 | 93 | HMA1 | 国网泰州供电公司祥泰仓库 | 江苏中天科技电缆附件有限公司 | 资本性设备 |  |  | 资本性 |  |  |  | 1000124331 | 泰州 | 1 | 1kV电缆终端,4×70,户内终端,冷缩,铜 | 装置性材料 | 电缆附件 | 35kV及以下电缆终端 | JS01 |  | SGJSWZ00HTMM2420453-GW09289 | G1408001 | 4501779624 |  | RMB
750 | 01M0 | 吕颖 | 2503M00559 | 500033187 | 1kV电缆终端,4×70,户内终端,冷缩,铜 | 套 | 6 | 0 | 0 | 475.32 | 0 | 0 | 3 | 63 | HMA1 | 国网泰州供电公司祥泰仓库 | 江苏拓源电力科技有限公司 | 资本性设备 |  |  | 资本性 |  |  |  | 1000010013 | 泰州 | 1 | 1kV电缆终端,4×70,户内终端,冷缩,铜 | 装置性材料 | 电缆附件 | 35kV及以下电缆终端 | JS01 |  | SGJSWZ00HTMM2420460-GW12546 | G1408001 | 4501784017 |  | RMB
751 | 01M0 | 盛小勇 | 2504M05413 | 500033187 | 1kV电缆终端,4×70,户内终端,冷缩,铜 | 套 | 1 | 0 | 0 | 79.22 | 0 | 0 | 2 | 35 | HMA1 | 国网泰州供电公司祥泰仓库 | 江苏中天科技电缆附件有限公司 | 资本性设备 |  |  | 资本性 |  |  |  | 1000124331 | 泰州 | 1 | 1kV电缆终端,4×70,户内终端,冷缩,铜 | 装置性材料 | 电缆附件 | 35kV及以下电缆终端 | JS01 |  | SGJSWZ00HTMM2420453-GW22855 | G1408001 | 4501803351 |  | RMB
752 | 01M0 | 姜程程 | 2504M05451 | 500033187 | 1kV电缆终端,4×70,户内终端,冷缩,铜 | 套 | 2 | 0 | 0 | 158.44 | 0 | 0 | 1 | 24 | HMA1 | 国网泰州供电公司祥泰仓库 | 江苏澳能电力电缆附件有限公司 | 资本性设备 |  |  | 资本性 |  |  |  | 1000010780 | 泰州 | 1 | 1kV电缆终端,4×70,户内终端,冷缩,铜 | 装置性材料 | 电缆附件 | 35kV及以下电缆终端 | JS01 |  | SGJSWZ00HTMM2420438-GW22272 | G1408001 | 4501802762 |  | RMB
753 | 01M0 | 姜程程 | 2504M05452 | 500033187 | 1kV电缆终端,4×70,户内终端,冷缩,铜 | 套 | 2 | 0 | 0 | 158.44 | 0 | 0 | 1 | 24 | HMA1 | 国网泰州供电公司祥泰仓库 | 江苏澳能电力电缆附件有限公司 | 资本性设备 |  |  | 资本性 |  |  |  | 1000010780 | 泰州 | 1 | 1kV电缆终端,4×70,户内终端,冷缩,铜 | 装置性材料 | 电缆附件 | 35kV及以下电缆终端 | JS01 |  | SGJSWZ00HTMM2420438-GW22272 | G1408001 | 4501802762 |  | RMB
754 | 01M0 | 李科桥 | 2504M05820 | 500033187 | 1kV电缆终端,4×70,户内终端,冷缩,铜 | 套 | 50 | 0 | 0 | 3960.99 | 0 | 0 | 1 | 6 | HMA1 | 国网泰州供电公司祥泰仓库 | 新缆集团有限公司 | 资本性设备 |  |  | 资本性 |  |  |  | 1000004132 | 泰州 | 1 | 1kV电缆终端,4×70,户内终端,冷缩,铜 | 装置性材料 | 电缆附件 | 35kV及以下电缆终端 | JS01 |  | SGJSWZ00HTMM2420458-GW23256 | G1408001 | 4501803808 |  | RMB
755 | 01M0 | 李科桥 | 2504M05821 | 500033187 | 1kV电缆终端,4×70,户内终端,冷缩,铜 | 套 | 50 | 0 | 0 | 3960.99 | 0 | 0 | 1 | 6 | HMA1 | 国网泰州供电公司祥泰仓库 | 新缆集团有限公司 | 资本性设备 |  |  | 资本性 |  |  |  | 1000004132 | 泰州 | 1 | 1kV电缆终端,4×70,户内终端,冷缩,铜 | 装置性材料 | 电缆附件 | 35kV及以下电缆终端 | JS01 |  | SGJSWZ00HTMM2420458-GW23256 | G1408001 | 4501803808 |  | RMB
756 | 01M0 | 李科桥 | 2504M05825 | 500033187 | 1kV电缆终端,4×70,户内终端,冷缩,铜 | 套 | 50 | 0 | 0 | 3960.99 | 0 | 0 | 1 | 6 | HMA1 | 国网泰州供电公司祥泰仓库 | 新缆集团有限公司 | 资本性设备 |  |  | 资本性 |  |  |  | 1000004132 | 泰州 | 1 | 1kV电缆终端,4×70,户内终端,冷缩,铜 | 装置性材料 | 电缆附件 | 35kV及以下电缆终端 | JS01 |  | SGJSWZ00HTMM2420458-GW23256 | G1408001 | 4501803808 |  | RMB
757 | 01M0 | 李科桥 | 2504M05855 | 500033187 | 1kV电缆终端,4×70,户内终端,冷缩,铜 | 套 | 41 | 0 | 0 | 3248.01 | 0 | 0 | 1 | 24 | HMA1 | 国网泰州供电公司祥泰仓库 | 江苏澳能电力电缆附件有限公司 | 资本性设备 |  |  | 资本性 |  |  |  | 1000010780 | 泰州 | 1 | 1kV电缆终端,4×70,户内终端,冷缩,铜 | 装置性材料 | 电缆附件 | 35kV及以下电缆终端 | JS01 |  | SGJSWZ00HTMM2420438-GW23267 | G1408001 | 4501803819 |  | RMB
758 | 01M0 | 李科桥 | 2504M05871 | 500033187 | 1kV电缆终端,4×70,户内终端,冷缩,铜 | 套 | 9 | 0 | 0 | 712.98 | 0 | 0 | 1 | 24 | HMA1 | 国网泰州供电公司祥泰仓库 | 江苏澳能电力电缆附件有限公司 | 资本性设备 |  |  | 资本性 |  |  |  | 1000010780 | 泰州 | 1 | 1kV电缆终端,4×70,户内终端,冷缩,铜 | 装置性材料 | 电缆附件 | 35kV及以下电缆终端 | JS01 |  | SGJSWZ00HTMM2420438-GW23267 | G1408001 | 4501803819 |  | RMB
759 | 01M0 | 姜程程 | 2505M00614 | 500033187 | 1kV电缆终端,4×70,户内终端,冷缩,铜 | 套 | 2 | 0 | 0 | 158.43 | 0 | 0 | 1 | 7 | HMA1 | 国网泰州供电公司祥泰仓库 | 江苏澳能电力电缆附件有限公司 | 资本性设备 |  |  | 资本性 |  |  |  | 1000010780 | 泰州 | 1 | 1kV电缆终端,4×70,户内终端,冷缩,铜 | 装置性材料 | 电缆附件 | 35kV及以下电缆终端 | JS01 |  | SGJSWZ00HTMM2420438-GW29196 | G1408001 | 4501811199 |  | RMB
760 | 01M1 | 王园园 | 2408M02206 | 500033660 | 锥形水泥杆,非预应力,整根杆,10m,190mm,I | 根 | 8 | 0 | 0 | 8037.54 | 0 | 0 | 4 | 120 | 93MC | 靖江市供电公司借用物资库 | 常州市腾辉电力器材有限公司 | 资本性设备 |  |  | 资本性 |  |  |  | 1000113586 | 泰州 | 2 | 配网，无根部法兰。非预应力,整根杆 | 装置性材料 | 杆塔类 | 锥形水泥杆 | JS01 |  | SGJSWZ00HTMM2410169-GW42828 | G1401002 | 4501740715 |  | RMB
761 | 01M1 | 王园园 | 2408M02206 | 500033660 | 锥形水泥杆,非预应力,整根杆,10m,190mm,I | 根 | 0 | 1 | 0 | 0 | 1004.69 | 0 | 4 | 120 | HMC1 | 国网靖江市供电公司富阳路仓库 | 常州市腾辉电力器材有限公司 | 资本性设备 |  |  | 资本性 |  |  |  | 1000113586 | 泰州 | 2 | 配网，无根部法兰。非预应力,整根杆 | 装置性材料 | 杆塔类 | 锥形水泥杆 | JS01 |  | SGJSWZ00HTMM2410169-GW42828 | G1401002 | 4501740715 |  | RMB
762 | 01M1 | 王园园 | 2412M08776 | 500033660 | 锥形水泥杆,非预应力,整根杆,10m,190mm,I | 根 | 0 | 1 | 0 | 0 | 1004.69 | 0 | 1 | 28 | HMC1 | 国网靖江市供电公司富阳路仓库 | 宿迁市龙腾电杆有限公司 | 资本性设备 |  |  | 资本性 |  |  |  | 1000228224 | 泰州 | 2 | 配网，无根部法兰。非预应力,整根杆 | 装置性材料 | 杆塔类 | 锥形水泥杆 | JS01 |  | SGJSWZ00HTMM2410171-GW59491 | G1401002 | 4501768863 |  | RMB
763 | 01M0 | 姚骥 | 2502M03549 | 500033737 | 锥形水泥杆,非预应力,整根杆,15m,230mm,N | 根 | 0 | 4 | 0 | 0 | 9846.8 | 0 | 1 | 7 | HMA1 | 国网泰州供电公司祥泰仓库 | 金湖县金苹果水泥制品有限公司 | 资本性设备 |  |  | 资本性 |  |  |  | 1000108167 | 泰州 | 2 | 配网，无根部法兰。非预应力,整根杆 | 装置性材料 | 杆塔类 | 锥形水泥杆 | JS01 |  | SGJSWZ00HTMM2420568-GW09769 | G1401002 | 4501780132 |  | RMB
764 | 01M1 | 程叶 | 2408M02159 | 500033737 | 锥形水泥杆,非预应力,整根杆,15m,230mm,N | 根 | 16 | 0 | 0 | 43631.54 | 0 | 0 | 5 | 121 | 93MC | 靖江市供电公司借用物资库 | 常州市美华电杆有限公司 | 资本性设备 |  |  | 资本性 |  |  |  | 1000010750 | 泰州 | 2 | 配网，无根部法兰。非预应力,整根杆 | 装置性材料 | 杆塔类 | 锥形水泥杆 | JS01 |  | SGJSWZ00HTMM2410172-GW42592 | G1401002 | 4501740479 |  | RMB
765 | 01M1 | 程叶 | 2504M04976 | 500033737 | 锥形水泥杆,非预应力,整根杆,15m,230mm,N | 根 | 9 | 0 | 0 | 24542.74 | 0 | 0 | 1 | 1 | HMC1 | 国网靖江市供电公司富阳路仓库 | 浙江子陵水泥制品有限公司 | 资本性设备 |  |  | 资本性 |  |  |  | 1000025546 | 泰州 | 2 | 配网，无根部法兰。非预应力,整根杆 | 装置性材料 | 杆塔类 | 锥形水泥杆 | JS01 |  | SGJSWZ00HTMM2420572-GW22654 | G1401002 | 4501803148 |  | RMB
766 | 01M1 | 程叶 | 2504M04977 | 500033737 | 锥形水泥杆,非预应力,整根杆,15m,230mm,N | 根 | 13 | 0 | 0 | 35450.62 | 0 | 0 | 1 | 1 | HMC1 | 国网靖江市供电公司富阳路仓库 | 浙江子陵水泥制品有限公司 | 资本性设备 |  |  | 资本性 |  |  |  | 1000025546 | 泰州 | 2 | 配网，无根部法兰。非预应力,整根杆 | 装置性材料 | 杆塔类 | 锥形水泥杆 | JS01 |  | SGJSWZ00HTMM2420572-GW22652 | G1401002 | 4501803146 |  | RMB
767 | 01M1 | 程叶 | 2504M04978 | 500033737 | 锥形水泥杆,非预应力,整根杆,15m,230mm,N | 根 | 6 | 0 | 0 | 16361.83 | 0 | 0 | 1 | 1 | HMC1 | 国网靖江市供电公司富阳路仓库 | 浙江子陵水泥制品有限公司 | 资本性设备 |  |  | 资本性 |  |  |  | 1000025546 | 泰州 | 2 | 配网，无根部法兰。非预应力,整根杆 | 装置性材料 | 杆塔类 | 锥形水泥杆 | JS01 |  | SGJSWZ00HTMM2420572-GW22653 | G1401002 | 4501803147 |  | RMB
768 | 01M1 | 程叶 | 2504M04979 | 500033737 | 锥形水泥杆,非预应力,整根杆,15m,230mm,N | 根 | 5 | 0 | 0 | 13634.86 | 0 | 0 | 1 | 1 | HMC1 | 国网靖江市供电公司富阳路仓库 | 浙江子陵水泥制品有限公司 | 资本性设备 |  |  | 资本性 |  |  |  | 1000025546 | 泰州 | 2 | 配网，无根部法兰。非预应力,整根杆 | 装置性材料 | 杆塔类 | 锥形水泥杆 | JS01 |  | SGJSWZ00HTMM2420572-GW22650 | G1401002 | 4501803144 |  | RMB
769 | 01M1 | 程叶 | 2504M04980 | 500033737 | 锥形水泥杆,非预应力,整根杆,15m,230mm,N | 根 | 10 | 0 | 0 | 27269.71 | 0 | 0 | 1 | 1 | HMC1 | 国网靖江市供电公司富阳路仓库 | 浙江子陵水泥制品有限公司 | 资本性设备 |  |  | 资本性 |  |  |  | 1000025546 | 泰州 | 2 | 配网，无根部法兰。非预应力,整根杆 | 装置性材料 | 杆塔类 | 锥形水泥杆 | JS01 |  | SGJSWZ00HTMM2420572-GW22649 | G1401002 | 4501803143 |  | RMB
770 | 01M1 | 程叶 | 2504M04981 | 500033737 | 锥形水泥杆,非预应力,整根杆,15m,230mm,N | 根 | 7 | 0 | 0 | 19088.79 | 0 | 0 | 1 | 1 | HMC1 | 国网靖江市供电公司富阳路仓库 | 浙江子陵水泥制品有限公司 | 资本性设备 |  |  | 资本性 |  |  |  | 1000025546 | 泰州 | 2 | 配网，无根部法兰。非预应力,整根杆 | 装置性材料 | 杆塔类 | 锥形水泥杆 | JS01 |  | SGJSWZ00HTMM2420572-GW22651 | G1401002 | 4501803145 |  | RMB
771 | 01M0 | 姚骥 | 2503M00331 | 500033743 | 锥形水泥杆,非预应力,法兰组装杆,18m,230mm,N | 根 | 1 | 0 | 0 | 4377.22 | 0 | 0 | 1 | 17 | 93MA | 泰州供电公司借用物资库 | 盐城市万海水泥制品有限公司 | 资本性设备 |  |  | 资本性 |  |  |  | 1000528313 | 泰州 | 3 | 配网，无根部法兰。非预应力,法兰组装杆 | 装置性材料 | 杆塔类 | 锥形水泥杆 | JS01 |  | SGJSWZ00HTMM2420587-GW12046 | G1401002 | 4501783329 |  | RMB
772 | 01M0 | 姚骥 | 2308M02674 | 500033743 | 锥形水泥杆,非预应力,法兰组装杆,18m,230mm,N | 根 | 0 | 0 | 1 | 0 | 0 | 4377.21 | 2 | 56 | HMA1 | 国网泰州供电公司祥泰仓库 | 江苏平高泰事达电气有限公司 | 资本性设备 |  |  | 资本性 |  |  |  | 1000008714 | 泰州 | 3 | 配网，无根部法兰。非预应力,法兰组装杆 | 装置性材料 | 杆塔类 | 锥形水泥杆 | JS01 |  | SGJSWZ00HTMM2319569-GW38777 | G1401002 | 4501645968 |  | RMB
773 | 02M4 | 姜涛 | 2208M02312 | 500033743 | 锥形水泥杆,非预应力,法兰组装杆,18m,230mm,N | 根 | 2 | 0 | 0 | 11816.55 | 0 | 0 | 9 | 261 | 93MB | 兴化市供电公司借用物资库 | 常州腾远电杆有限公司 | 资本性设备 |  |  | 资本性 |  |  |  | 1000000594 | 泰州 | 2 | 锥形水泥杆,非预应力,法兰组装杆,18m,230mm,N | 装置性材料 | 杆塔类 | 锥形水泥杆 | JS01 |  | SGJSWZ00HTMM2204915-GW42968 | G1401002 | 4501553316 |  | RMB
774 | 02M4 | 姚骥 | 2308M02674 | 500033743 | 锥形水泥杆,非预应力,法兰组装杆,18m,230mm,N | 根 | 10 | 0 | 0 | 59082.74 | 0 | 0 | 2 | 56 | HMBQ | 国网兴化市供电公司五里西路仓库 | 江苏平高泰事达电气有限公司 | 资本性设备 |  |  | 资本性 |  |  |  | 1000008714 | 泰州 | 3 | 配网，无根部法兰。非预应力,法兰组装杆 | 装置性材料 | 杆塔类 | 锥形水泥杆 | JS01 |  | SGJSWZ00HTMM2319569-GW38777 | G1401002 | 4501645968 |  | RMB
775 | 02M4 | 姜涛 | 2410M07159 | 500037016 | 直流电源系统,DC110V,60A | 套 | 1 | 0 | 0 | 30975.02 | 0 | 0 | 4 | 92 | HMBQ | 国网兴化市供电公司五里西路仓库 | 扬州北辰电气集团有限公司 | 资本性设备 |  |  | 资本性 |  |  |  | 1000023700 | 泰州 | 3 | 直流电源系统,DC110V,60A | 二次设备 | 电源系统 | 直流电源系统 | JS01 |  | SGJSWZ00HTMM2401182-GW49973 | G1109001 | 4501752271 |  | RMB
776 | 01M0 | 姚骥 | 2311M00417 | 500038391 | 电缆保护管,CPVC,φ200 | 米 | 796 | 0 | 0 | 122490.21 | 0 | 0 | 6 | 169 | 93MA | 泰州供电公司借用物资库 | 南京良龙电力科技有限公司 | 资本性设备 |  |  | 资本性 |  |  |  | 1000125779 | 泰州 | 4 | 电缆保护管,CPVC,Φ200。壁厚11mm | 装置性材料 | 电缆附件 | 电缆保护管 | JS01 |  | SGJSWZ00HTMM2319423-GW49411 | G1408006 | 4501661688 |  | RMB
777 | 01M0 | 姚骥 | 2410M02428 | 500038391 | 电缆保护管,CPVC,φ200 | 米 | 186 | 0 | 0 | 28622.08 | 0 | 0 | 7 | 185 | 93MA | 泰州供电公司借用物资库 | 浙江万吉通信器材有限公司 | 资本性设备 |  |  | 资本性 |  |  |  | 1000319391 | 泰州 | 4 | 电缆保护管,CPVC,Φ200。壁厚11mm | 装置性材料 | 电缆附件 | 电缆保护管 | JS01 |  | SGJSWZ00HTMM2417437-GW48744 | G1408006 | 4501750915 |  | RMB
778 | 01M0 | 姚骥 | 2410M02432 | 500038391 | 电缆保护管,CPVC,φ200 | 米 | 564 | 0 | 0 | 86789.55 | 0 | 0 | 7 | 185 | 93MA | 泰州供电公司借用物资库 | 浙江万吉通信器材有限公司 | 资本性设备 |  |  | 资本性 |  |  |  | 1000319391 | 泰州 | 4 | 电缆保护管,CPVC,Φ200。壁厚11mm | 装置性材料 | 电缆附件 | 电缆保护管 | JS01 |  | SGJSWZ00HTMM2417437-GW48744 | G1408006 | 4501750915 |  | RMB
779 | 01M0 | 姚骥 | 2412M08430 | 500038391 | 电缆保护管,CPVC,φ200 | 米 | 3000 | 0 | 0 | 461646.53 | 0 | 0 | 2 | 55 | 93MA | 泰州供电公司借用物资库 | 江苏永金新材料有限公司 | 资本性设备 |  |  | 资本性 |  |  |  | 1001096149 | 泰州 | 4 | 电缆保护管,CPVC,Φ200。壁厚11mm | 装置性材料 | 电缆附件 | 电缆保护管 | JS01 |  | SGJSWZ00HTMM2420762-GW59754 | G1408006 | 4501769126 |  | RMB
780 | 01M0 | 姚骥 | 2412M08431 | 500038391 | 电缆保护管,CPVC,φ200 | 米 | 2700 | 0 | 0 | 415481.88 | 0 | 0 | 2 | 48 | 93MA | 泰州供电公司借用物资库 | 江苏永金新材料有限公司 | 资本性设备 |  |  | 资本性 |  |  |  | 1001096149 | 泰州 | 4 | 电缆保护管,CPVC,Φ200。壁厚11mm | 装置性材料 | 电缆附件 | 电缆保护管 | JS01 |  | SGJSWZ00HTMM2420762-GW59754 | G1408006 | 4501769126 |  | RMB
781 | 01M1 | 程叶 | 2412M07835 | 500038391 | 电缆保护管,CPVC,φ200 | 米 | 600 | 0 | 0 | 98860.61 | 0 | 0 | 1 | 28 | 93MC | 靖江市供电公司借用物资库 | 江苏诺贝尔塑业股份有限公司 | 资本性设备 |  |  | 资本性 |  |  |  | 1000311653 | 泰州 | 4 | 电缆保护管,CPVC,Φ200。壁厚11mm | 装置性材料 | 电缆附件 | 电缆保护管 | JS01 |  | SGJSWZ00HTMM2420757-GW59547 | G1408006 | 4501768919 |  | RMB
782 | 01M1 | 程叶 | 2412M07836 | 500038391 | 电缆保护管,CPVC,φ200 | 米 | 240 | 0 | 0 | 39544.24 | 0 | 0 | 1 | 7 | 93MC | 靖江市供电公司借用物资库 | 江苏诺贝尔塑业股份有限公司 | 资本性设备 |  |  | 资本性 |  |  |  | 1000311653 | 泰州 | 4 | 电缆保护管,CPVC,Φ200。壁厚11mm | 装置性材料 | 电缆附件 | 电缆保护管 | JS01 |  | SGJSWZ00HTMM2420757-GW59548 | G1408006 | 4501768920 |  | RMB
783 | 01M1 | 王伟 | 2401M00995 | 500038391 | 电缆保护管,CPVC,φ200 | 米 | 4200 | 0 | 0 | 728718.57 | 0 | 0 | 0 | 0 | HMC1 | 国网靖江市供电公司富阳路仓库 | 江苏骅腾电力科技有限公司 | 资本性材料 |  |  | 资本性 |  |  |  | 1000034375 | 泰州 | 4 | 电缆保护管,CPVC,Φ200。壁厚11mm | 装置性材料 | 电缆附件 | 电缆保护管 | JS01 |  | SGJSWZ00HTMM2328120-GW01544 | G1408006 | 4501675498 |  | RMB
784 | 01M1 | 程叶 | 2412M07836 | 500038391 | 电缆保护管,CPVC,φ200 | 米 | 270 | 0 | 0 | 44487.28 | 0 | 0 | 1 | 7 | HMC1 | 国网靖江市供电公司富阳路仓库 | 江苏诺贝尔塑业股份有限公司 | 资本性设备 |  |  | 资本性 |  |  |  | 1000311653 | 泰州 | 4 | 电缆保护管,CPVC,Φ200。壁厚11mm | 装置性材料 | 电缆附件 | 电缆保护管 | JS01 |  | SGJSWZ00HTMM2420757-GW59548 | G1408006 | 4501768920 |  | RMB
785 | 01M3 | 张骏 | 2312M08171 | 500038391 | 电缆保护管,CPVC,φ200 | 米 | 1800 | 0 | 0 | 281321.33 | 0 | 0 | 1 | 27 | HME1 | 国网姜堰供电公司天目路仓库 | 浙江国能子金电力设备有限公司 | 资本性设备 |  |  | 资本性 |  |  |  | 1000109848 | 泰州 | 4 | 电缆保护管,CPVC,Φ200。壁厚11mm | 装置性材料 | 电缆附件 | 电缆保护管 | JS01 |  | SGJSWZ00HTMM2319637-GW55456 | G1408006 | 4501671564 |  | RMB
786 | 01M3 | 刘浩 | 2408J03218 | 500038391 | 电缆保护管,CPVC,φ200 | 米 | 60 | 0 | 0 | 9377.38 | 0 | 0 | 6 | 174 | HME1 | 国网姜堰供电公司天目路仓库 | 无锡龙舜实业有限公司 | 资本性设备 |  |  | 资本性 |  |  |  | 1000110273 | 泰州 | 4 | 电缆保护管,CPVC,Φ200。壁厚11mm | 装置性材料 | 电缆附件 | 电缆保护管 | JS01 |  | SGJSWZ00HTMM2410103-GW41951 | G1408006 | 4501739696 |  | RMB
787 | 01M3 | 张骏 | 2501M00288 | 500038391 | 电缆保护管,CPVC,φ200 | 米 | 972 | 0 | 0 | 151913.52 | 0 | 0 | 1 | 24 | HME1 | 国网姜堰供电公司天目路仓库 | 江苏威斯德管业有限公司 | 资本性设备 |  |  | 资本性 |  |  |  | 1000329452 | 泰州 | 4 | 电缆保护管,CPVC,Φ200。壁厚11mm | 装置性材料 | 电缆附件 | 电缆保护管 | JS01 |  | SGJSWZ00HTMM2420752-GW02352 | G1408006 | 4501772213 |  | RMB
788 | 02M4 | 邢子儒 | 2502M05549 | 500038391 | 电缆保护管,CPVC,φ200 | 米 | 558 | 0 | 0 | 89098.44 | 0 | 0 | 3 | 85 | 93MB | 兴化市供电公司借用物资库 | 安徽瑞丰管业有限公司 | 资本性设备 |  |  | 资本性 |  |  |  | 1000320904 | 泰州 | 4 | 电缆保护管,CPVC,Φ200。壁厚11mm | 装置性材料 | 电缆附件 | 电缆保护管 | JS01 |  | SGJSWZ00HTMM2420778-GW11359 | G1408006 | 4501782222 |  | RMB
789 | 02M4 |  | 2504M07613 | 500038391 | 电缆保护管,CPVC,φ200 | 米 | 1800 | 0 | 0 | 282854.87 | 0 | 0 | 1 | 1 | HMBQ | 国网兴化市供电公司五里西路仓库 | 深圳市国电科技通信有限公司 | 成本性原材料 | [6 empty] | 1000014490 | 泰州 | 0 |  | 装置性材料 | 电缆附件 | 电缆保护管 | JS01 |  | 2025/04-SDWG-GW-01G-04738 | G1408006 | 4501808439 |  | RMB
790 | 02M4 |  | 2504M07614 | 500038391 | 电缆保护管,CPVC,φ200 | 米 | 1200 | 0 | 0 | 188569.91 | 0 | 0 | 1 | 1 | HMBQ | 国网兴化市供电公司五里西路仓库 | 深圳市国电科技通信有限公司 | 成本性原材料 | [6 empty] | 1000014490 | 泰州 | 0 |  | 装置性材料 | 电缆附件 | 电缆保护管 | JS01 |  | 2025/04-SDWG-GW-01G-04738 | G1408006 | 4501808439 |  | RMB
791 | 01M3 | 姬宇航 | 2412N07901 | 500047131 | 电缆保护管,MPP,φ100 | 米 | 11 | 0 | 0 | 361.43 | 0 | 0 | 5 | 147 | HME1 | 国网姜堰供电公司天目路仓库 | 江苏骅腾电力科技有限公司 | 资本性设备 |  |  | 资本性 |  |  |  | 1000034375 | 泰州 | 2 | 公称壁厚8mm,非开挖拉管用 | 装置性材料 | 电缆附件 | 电缆保护管 | JS01 |  | SGJSWZ00HTMM2420789-GW59191 | G1408006 | 4501768563 |  | RMB
792 | 02M4 | 姜涛 | 2412M08971 | 500047131 | 电缆保护管,MPP,φ100 | 米 | 2 | 0 | 0 | 65.82 | 0 | 0 | 4 | 119 | HMBQ | 国网兴化市供电公司五里西路仓库 | 江苏大昌电力器材有限公司 | 成本性原材料 |  |  | 成本性 |  |  |  | 1000125021 | 泰州 | 2 | 公称壁厚8mm,非开挖拉管用 | 装置性材料 | 电缆附件 | 电缆保护管 | JS01 |  | SGJSWZ00HTMM2420785-GW59423 | G1408006 | 4501768795 |  | RMB
793 | 01M0 | 李健 | 2501M00589 | 500050546 | 电缆接线端子,铜镀锡,35mm2,单孔 | 只 | 184 | 0 | 0 | 727.86 | 0 | 0 | 4 | 107 | HMA1 | 国网泰州供电公司祥泰仓库 | 山东鲁能光大电力器材有限公司 | 成本性原材料 |  |  | 成本性 |  |  |  | 1000011810 | 泰州 | 1 | 电缆接线端子,铜镀锡,35mm2,单孔 | 装置性材料 | 电缆附件 | 电缆接线端子 | JS01 |  | SGJSWZ00HTMM2420503-GW01854 | G1408010 | 4501771715 |  | RMB
794 | 01M0 | 李健 | 2501M02358 | 500050546 | 电缆接线端子,铜镀锡,35mm2,单孔 | 只 | 64 | 0 | 0 | 253.17 | 0 | 0 | 4 | 107 | HMA1 | 国网泰州供电公司祥泰仓库 | 山东鲁能光大电力器材有限公司 | 成本性原材料 |  |  | 成本性 |  |  |  | 1000011810 | 泰州 | 1 | 电缆接线端子,铜镀锡,35mm2,单孔 | 装置性材料 | 电缆附件 | 电缆接线端子 | JS01 |  | SGJSWZ00HTMM2420503-GW03310 | G1408010 | 4501773197 |  | RMB
795 | 01M0 | 吕颖 | 2412M09004 | 500050546 | 电缆接线端子,铜镀锡,35mm2,单孔 | 只 | 4 | 0 | 0 | 15.83 | 0 | 0 | 5 | 142 | HMA1 | 国网泰州供电公司祥泰仓库 | 山东鲁能光大电力器材有限公司 | 资本性设备 |  |  | 资本性 |  |  |  | 1000011810 | 泰州 | 1 | 电缆接线端子,铜镀锡,35mm2,单孔 | 装置性材料 | 电缆附件 | 电缆接线端子 | JS01 |  | SGJSWZ00HTMM2420503-GW58926 | G1408010 | 4501768298 |  | RMB
796 | 01M0 | 李科桥 | 2504M05853 | 500050546 | 电缆接线端子,铜镀锡,35mm2,单孔 | 只 | 47 | 0 | 0 | 186.04 | 0 | 0 | 1 | 8 | HMA1 | 国网泰州供电公司祥泰仓库 | 山东鲁能光大电力器材有限公司 | 资本性设备 |  |  | 资本性 |  |  |  | 1000011810 | 泰州 | 1 | 电缆接线端子,铜镀锡,35mm2,单孔 | 装置性材料 | 电缆附件 | 电缆接线端子 | JS01 |  | SGJSWZ00HTMM2420503-GW23271 | G1408010 | 4501803823 |  | RMB
797 | 01M0 | 李科桥 | 2504M05870 | 500050546 | 电缆接线端子,铜镀锡,35mm2,单孔 | 只 | 28 | 0 | 0 | 110.84 | 0 | 0 | 1 | 8 | HMA1 | 国网泰州供电公司祥泰仓库 | 山东鲁能光大电力器材有限公司 | 资本性设备 |  |  | 资本性 |  |  |  | 1000011810 | 泰州 | 1 | 电缆接线端子,铜镀锡,35mm2,单孔 | 装置性材料 | 电缆附件 | 电缆接线端子 | JS01 |  | SGJSWZ00HTMM2420503-GW23271 | G1408010 | 4501803823 |  | RMB
798 | 01M3 | 马小茹 | 2502M03099 | 500050546 | 电缆接线端子,铜镀锡,35mm2,单孔 | 只 | 200 | 0 | 0 | 791.15 | 0 | 0 | 4 | 94 | HME1 | 国网姜堰供电公司天目路仓库 | 山东鲁能光大电力器材有限公司 | 资本性设备 |  |  | 资本性 |  |  |  | 1000011810 | 泰州 | 1 | 电缆接线端子,铜镀锡,35mm2,单孔 | 装置性材料 | 电缆附件 | 电缆接线端子 | JS01 |  | SGJSWZ00HTMM2420503-GW08793 | G1408010 | 4501779121 |  | RMB
799 | 02M4 | 朱磊磊 | 2407M00139 | 500050546 | 电缆接线端子,铜镀锡,35mm2,单孔 | 只 | 20 | 0 | 0 | 87.15 | 0 | 0 | 10 | 281 | 93MB | 兴化市供电公司借用物资库 | 固力发集团股份有限公司 | 资本性设备 |  |  | 资本性 |  |  |  | 1000000611 | 泰州 | 1 | 电缆接线端子,铜镀锡,35mm2,单孔 | 装置性材料 | 电缆附件 | 电缆接线端子 | JS01 |  | SGJSWZ00HTMM2410144-GW32853 | G1408010 | 4501723773 |  | RMB
800 | 02M4 | 朱磊磊 | 2407M00139 | 500050546 | 电缆接线端子,铜镀锡,35mm2,单孔 | 只 | 0 | 0 | 10 | 0 | 0 | 43.58 | 10 | 281 | HMBQ | 国网兴化市供电公司五里西路仓库 | 固力发集团股份有限公司 | 资本性设备 |  |  | 资本性 |  |  |  | 1000000611 | 泰州 | 1 | 电缆接线端子,铜镀锡,35mm2,单孔 | 装置性材料 | 电缆附件 | 电缆接线端子 | JS01 |  | SGJSWZ00HTMM2410144-GW32853 | G1408010 | 4501723773 |  | RMB
801 | 02M4 | 邢子儒 | 2503M02987 | 500050546 | 电缆接线端子,铜镀锡,35mm2,单孔 | 只 | 168 | 0 | 0 | 732.1 | 0 | 0 | 1 | 2 | HMBQ | 国网兴化市供电公司五里西路仓库 | 固力发集团股份有限公司 | 资本性设备 |  |  | 资本性 |  |  |  | 1000000611 | 泰州 | 1 | 电缆接线端子,铜镀锡,35mm2,单孔 | 装置性材料 | 电缆附件 | 电缆接线端子 | JS01 |  | SGJSWZ00HTMM2420505-GW18685 | G1408010 | 4501798001 |  | RMB
802 | 02M4 | 姜涛 | 2412M08587 | 500050547 | 电缆接线端子,铜镀锡,120mm2,单孔 | 只 | 20 | 0 | 0 | 311.15 | 0 | 0 | 4 | 93 | HMBQ | 国网兴化市供电公司五里西路仓库 | 固力发集团股份有限公司 | 资本性设备 |  |  | 资本性 |  |  |  | 1000000611 | 泰州 | 1 | 电缆接线端子,铜镀锡,120mm2,单孔 | 装置性材料 | 电缆附件 | 电缆接线端子 | JS01 |  | SGJSWZ00HTMM2420505-GW58694 | G1408010 | 4501768066 |  | RMB
803 | 01M0 | 吕颖 | 2412M08863 | 500051151 | 1kV电缆终端,4×120,户外终端,冷缩,铜 | 套 | 7 | 0 | 0 | 693.78 | 0 | 0 | 5 | 147 | HMA1 | 国网泰州供电公司祥泰仓库 | 苏州市博尔冷热缩材料有限公司 | 资本性设备 |  |  | 资本性 |  |  |  | 1000013270 | 泰州 | 1 | 1kV电缆终端,4×120,户外终端,冷缩,铜 | 装置性材料 | 电缆附件 | 35kV及以下电缆终端 | JS01 |  | SGJSWZ00HTMM2410154-GW58970 | G1408001 | 4501768342 |  | RMB
804 | 01M1 | 王园园 | 2412M07542 | 500051151 | 1kV电缆终端,4×120,户外终端,冷缩,铜 | 套 | 22 | 0 | 0 | 2046 | 0 | 0 | 3 | 62 | HMC1 | 国网靖江市供电公司富阳路仓库 | 江苏中天科技电缆附件有限公司 | 资本性设备 |  |  | 资本性 |  |  |  | 1000124331 | 泰州 | 1 | 1kV电缆终端,4×120,户外终端,冷缩,铜 | 装置性材料 | 电缆附件 | 35kV及以下电缆终端 | JS01 |  | SGJSWZ00HTMM2410142-GW57853 | G1408001 | 4501766654 |  | RMB
805 | 01M2 | 周傅乐 | 2411M02975 | 500051151 | 1kV电缆终端,4×120,户外终端,冷缩,铜 | 套 | 4 | 0 | 0 | 400 | 0 | 0 | 2 | 46 | HMDA | 国网泰兴市供电公司科能路仓库 | 苏州市博尔冷热缩材料有限公司 | 成本性原材料 |  |  | 成本性 |  |  |  | 1000013270 | 泰州 | 1 | 1kV电缆终端,4×120,户外终端,冷缩,铜 | 装置性材料 | 电缆附件 | 35kV及以下电缆终端 | JS01 |  | SGJSWZ00HTMM2410154-GW55361 | G1408001 | 4501761271 |  | RMB
806 | 02M4 | 姜涛 | 2412M08576 | 500051151 | 1kV电缆终端,4×120,户外终端,冷缩,铜 | 套 | 16 | 0 | 0 | 1589 | 0 | 0 | 4 | 93 | HMBQ | 国网兴化市供电公司五里西路仓库 | 固力发集团股份有限公司 | 资本性设备 |  |  | 资本性 |  |  |  | 1000000611 | 泰州 | 1 | 1kV电缆终端,4×120,户外终端,冷缩,铜 | 装置性材料 | 电缆附件 | 35kV及以下电缆终端 | JS01 |  | SGJSWZ00HTMM2410146-GW58693 | G1408001 | 4501768065 |  | RMB
807 | 02M4 | 邢子儒 | 2502M02471 | 500051151 | 1kV电缆终端,4×120,户外终端,冷缩,铜 | 套 | 4 | 0 | 0 | 397.25 | 0 | 0 | 4 | 92 | HMBQ | 国网兴化市供电公司五里西路仓库 | 江苏中天科技电缆附件有限公司 | 资本性设备 |  |  | 资本性 |  |  |  | 1000124331 | 泰州 | 1 | 1kV电缆终端,4×120,户外终端,冷缩,铜 | 装置性材料 | 电缆附件 | 35kV及以下电缆终端 | JS01 |  | SGJSWZ00HTMM2420453-GW09300 | G1408001 | 4501779635 |  | RMB
808 | 01M0 | 吕颖 | 2409M01254 | 500051152 | 1kV电缆终端,4×240,户外终端,冷缩,铜 | 套 | 2 | 0 | 0 | 316.93 | 0 | 0 | 6 | 171 | 93MA | 泰州供电公司借用物资库 | 江苏中天科技电缆附件有限公司 | 资本性设备 |  |  | 资本性 |  |  |  | 1000124331 | 泰州 | 1 | 1kV电缆终端,4×240,户外终端,冷缩,铜 | 装置性材料 | 电缆附件 | 35kV及以下电缆终端 | JS01 |  | SGJSWZ00HTMM2410142-GW44531 | G1408001 | 4501743220 |  | RMB
809 | 01M0 | 吕颖 | 2501M00097 | 500051152 | 1kV电缆终端,4×240,户外终端,冷缩,铜 | 套 | 2 | 0 | 0 | 316.93 | 0 | 0 | 5 | 146 | 93MA | 泰州供电公司借用物资库 | 长缆科技集团股份有限公司 | 资本性设备 |  |  | 资本性 |  |  |  | 1000000436 | 泰州 | 1 | 1kV电缆终端,4×240,户外终端,冷缩,铜 | 装置性材料 | 电缆附件 | 35kV及以下电缆终端 | JS01 |  | SGJSWZ00HTMM2410141-GW00097 | G1408001 | 4501769336 |  | RMB
810 | 01M0 | 吕颖 | 2501M00102 | 500051152 | 1kV电缆终端,4×240,户外终端,冷缩,铜 | 套 | 2 | 0 | 0 | 316.93 | 0 | 0 | 5 | 146 | 93MA | 泰州供电公司借用物资库 | 长缆科技集团股份有限公司 | 资本性设备 |  |  | 资本性 |  |  |  | 1000000436 | 泰州 | 1 | 1kV电缆终端,4×240,户外终端,冷缩,铜 | 装置性材料 | 电缆附件 | 35kV及以下电缆终端 | JS01 |  | SGJSWZ00HTMM2410141-GW00097 | G1408001 | 4501769336 |  | RMB
811 | 01M0 | 盛小勇 | 2504M04960 | 500051152 | 1kV电缆终端,4×240,户外终端,冷缩,铜 | 套 | 20 | 0 | 0 | 3155.4 | 0 | 0 | 1 | 7 | HMA1 | 国网泰州供电公司祥泰仓库 | 深圳市沃尔核材股份有限公司 | 成本性原材料 |  |  | 成本性 |  |  |  | 1000005475 | 泰州 | 1 | 1kV电缆终端,4×240,户外终端,冷缩,铜 | 装置性材料 | 电缆附件 | 35kV及以下电缆终端 | JS01 |  | SGJSWZ00HTMM2420482-GW22144 | G1408001 | 4501802630 |  | RMB
812 | 01M0 | 盛小勇 | 2504M04961 | 500051152 | 1kV电缆终端,4×240,户外终端,冷缩,铜 | 套 | 30 | 0 | 0 | 4733.1 | 0 | 0 | 1 | 7 | HMA1 | 国网泰州供电公司祥泰仓库 | 深圳市沃尔核材股份有限公司 | 成本性原材料 |  |  | 成本性 |  |  |  | 1000005475 | 泰州 | 1 | 1kV电缆终端,4×240,户外终端,冷缩,铜 | 装置性材料 | 电缆附件 | 35kV及以下电缆终端 | JS01 |  | SGJSWZ00HTMM2420482-GW22144 | G1408001 | 4501802630 |  | RMB
813 | 01M0 | 吕颖 | 2412M01895 | 500051152 | 1kV电缆终端,4×240,户外终端,冷缩,铜 | 套 | 4 | 0 | 0 | 633.85 | 0 | 0 | 2 | 48 | HMA1 | 国网泰州供电公司祥泰仓库 | 江苏中天科技电缆附件有限公司 | 资本性设备 |  |  | 资本性 |  |  |  | 1000124331 | 泰州 | 1 | 1kV电缆终端,4×240,户外终端,冷缩,铜 | 装置性材料 | 电缆附件 | 35kV及以下电缆终端 | JS01 |  | SGJSWZ00HTMM2410142-GW56466 | G1408001 | 4501763667 |  | RMB
814 | 01M0 | 吕颖 | 2501M00089 | 500051152 | 1kV电缆终端,4×240,户外终端,冷缩,铜 | 套 | 2 | 0 | 0 | 316.93 | 0 | 0 | 5 | 146 | HMA1 | 国网泰州供电公司祥泰仓库 | 长缆科技集团股份有限公司 | 资本性设备 |  |  | 资本性 |  |  |  | 1000000436 | 泰州 | 1 | 1kV电缆终端,4×240,户外终端,冷缩,铜 | 装置性材料 | 电缆附件 | 35kV及以下电缆终端 | JS01 |  | SGJSWZ00HTMM2410141-GW00097 | G1408001 | 4501769336 |  | RMB
815 | 01M0 | 吕颖 | 2501M00093 | 500051152 | 1kV电缆终端,4×240,户外终端,冷缩,铜 | 套 | 2 | 0 | 0 | 316.93 | 0 | 0 | 5 | 146 | HMA1 | 国网泰州供电公司祥泰仓库 | 长缆科技集团股份有限公司 | 资本性设备 |  |  | 资本性 |  |  |  | 1000000436 | 泰州 | 1 | 1kV电缆终端,4×240,户外终端,冷缩,铜 | 装置性材料 | 电缆附件 | 35kV及以下电缆终端 | JS01 |  | SGJSWZ00HTMM2410141-GW00097 | G1408001 | 4501769336 |  | RMB
816 | 01M0 | 盛小勇 | 2504M05415 | 500051152 | 1kV电缆终端,4×240,户外终端,冷缩,铜 | 套 | 2 | 0 | 0 | 316.9 | 0 | 0 | 2 | 35 | HMA1 | 国网泰州供电公司祥泰仓库 | 江苏中天科技电缆附件有限公司 | 资本性设备 |  |  | 资本性 |  |  |  | 1000124331 | 泰州 | 1 | 1kV电缆终端,4×240,户外终端,冷缩,铜 | 装置性材料 | 电缆附件 | 35kV及以下电缆终端 | JS01 |  | SGJSWZ00HTMM2420453-GW22855 | G1408001 | 4501803351 |  | RMB
817 | 01M1 | 王园园 | 2411M02390 | 500051152 | 1kV电缆终端,4×240,户外终端,冷缩,铜 | 套 | 20 | 0 | 0 | 3280 | 0 | 0 | 1 | 3 | HMC1 | 国网靖江市供电公司富阳路仓库 | 江苏中天科技电缆附件有限公司 | 资本性设备 |  |  | 资本性 |  |  |  | 1000124331 | 泰州 | 1 | 1kV电缆终端,4×240,户外终端,冷缩,铜 | 装置性材料 | 电缆附件 | 35kV及以下电缆终端 | JS01 |  | SGJSWZ00HTMM2410142-GW54958 | G1408001 | 4501759766 |  | RMB
818 | 01M2 | 王鑫 | 2407M00352 | 500051152 | 1kV电缆终端,4×240,户外终端,冷缩,铜 | 套 | 6 | 0 | 0 | 937.24 | 0 | 0 | 10 | 300 | 93MD | 泰兴市供电公司借用物资库 | 苏州市博尔冷热缩材料有限公司 | 资本性设备 |  |  | 资本性 |  |  |  | 1000013270 | 泰州 | 1 | 1kV电缆终端,4×240,户外终端,冷缩,铜 | 装置性材料 | 电缆附件 | 35kV及以下电缆终端 | JS01 |  | SGJSWZ00HTMM2410154-GW33112 | G1408001 | 4501724032 |  | RMB
819 | 01M2 | 王鑫 | 2407M00352 | 500051152 | 1kV电缆终端,4×240,户外终端,冷缩,铜 | 套 | 24 | 0 | 0 | 3748.98 | 0 | 0 | 10 | 300 | HMDA | 国网泰兴市供电公司科能路仓库 | 苏州市博尔冷热缩材料有限公司 | 资本性设备 |  |  | 资本性 |  |  |  | 1000013270 | 泰州 | 1 | 1kV电缆终端,4×240,户外终端,冷缩,铜 | 装置性材料 | 电缆附件 | 35kV及以下电缆终端 | JS01 |  | SGJSWZ00HTMM2410154-GW33112 | G1408001 | 4501724032 |  | RMB
820 | 01M3 | 宋晓青 | 2412M08023 | 500051152 | 1kV电缆终端,4×240,户外终端,冷缩,铜 | 套 | 2 | 0 | 0 | 318.58 | 0 | 0 | 1 | 21 | HME1 | 国网姜堰供电公司天目路仓库 | 永固集团股份有限公司 | 成本性原材料 |  |  | 成本性 |  |  |  | 1000015070 | 泰州 | 1 | 1kV电缆终端,4×240,户外终端,冷缩,铜 | 装置性材料 | 电缆附件 | 35kV及以下电缆终端 | JS01 |  | SGJSWZ00HTMM2410140-GW59105 | G1408001 | 4501768477 |  | RMB
821 | 02M4 | 朱磊磊 | 2412M01459 | 500051152 | 1kV电缆终端,4×240,户外终端,冷缩,铜 | 套 | 1 | 0 | 0 | 151.33 | 0 | 0 | 3 | 87 | HMBQ | 国网兴化市供电公司五里西路仓库 | 固力发集团股份有限公司 | 资本性设备 |  |  | 资本性 |  |  |  | 1000000611 | 泰州 | 1 | 1kV电缆终端,4×240,户外终端,冷缩,铜 | 装置性材料 | 电缆附件 | 35kV及以下电缆终端 | JS01 |  | SGJSWZ00HTMM2410146-GW56252 | G1408001 | 4501763453 |  | RMB
822 | 02M4 | 邢子儒 | 2503M03022 | 500051152 | 1kV电缆终端,4×240,户外终端,冷缩,铜 | 套 | 33 | 0 | 0 | 4993.82 | 0 | 0 | 1 | 2 | HMBQ | 国网兴化市供电公司五里西路仓库 | 江苏拓源电力科技有限公司 | 资本性设备 |  |  | 资本性 |  |  |  | 1000010013 | 泰州 | 1 | 1kV电缆终端,4×240,户外终端,冷缩,铜 | 装置性材料 | 电缆附件 | 35kV及以下电缆终端 | JS01 |  | SGJSWZ00HTMM2420460-GW18964 | G1408001 | 4501798280 |  | RMB
823 | 01M0 | 吕颖 | 2501M02290 | 500051300 | 耐张线夹-楔型绝缘,NXJ-70/10KV | 付 | 0 | 6 | 0 | 0 | 130.51 | 0 | 2 | 58 | HMA1 | 国网泰州供电公司祥泰仓库 | 江苏江兴电力器材有限公司 | 资本性设备 |  |  | 资本性 |  |  |  | 1000010876 | 泰州 | 1 | 无 | 装置性材料 | 金具 | 耐张线夹-楔型绝缘 | JS01 |  | SGJSWZ00HTMM2410369-GW02758 | G1407038 | 4501772635 |  | RMB
824 | 01M0 | 吕颖 | 2501M02293 | 500051300 | 耐张线夹-楔型绝缘,NXJ-70/10KV | 付 | 0 | 6 | 0 | 0 | 130.51 | 0 | 2 | 58 | HMA1 | 国网泰州供电公司祥泰仓库 | 江苏江兴电力器材有限公司 | 资本性设备 |  |  | 资本性 |  |  |  | 1000010876 | 泰州 | 1 | 无 | 装置性材料 | 金具 | 耐张线夹-楔型绝缘 | JS01 |  | SGJSWZ00HTMM2410369-GW02758 | G1407038 | 4501772635 |  | RMB
825 | 01M0 | 吕颖 | 2501M02303 | 500051300 | 耐张线夹-楔型绝缘,NXJ-70/10KV | 付 | 0 | 12 | 0 | 0 | 261.03 | 0 | 2 | 58 | HMA1 | 国网泰州供电公司祥泰仓库 | 江苏江兴电力器材有限公司 | 资本性设备 |  |  | 资本性 |  |  |  | 1000010876 | 泰州 | 1 | 无 | 装置性材料 | 金具 | 耐张线夹-楔型绝缘 | JS01 |  | SGJSWZ00HTMM2410369-GW02756 | G1407038 | 4501772633 |  | RMB
826 | 01M0 | 李健 | 2501M02359 | 500052368 | 1kV电缆终端,4×35,户外终端,冷缩,铜 | 套 | 81 | 0 | 0 | 4644.18 | 0 | 0 | 4 | 111 | HMA1 | 国网泰州供电公司祥泰仓库 | 江苏拓源电力科技有限公司 | 成本性原材料 |  |  | 成本性 |  |  |  | 1000010013 | 泰州 | 1 | 1kV电缆终端,4×35,户外终端,冷缩,铜 | 装置性材料 | 电缆附件 | 35kV及以下电缆终端 | JS01 |  | SGJSWZ00HTMM2420460-GW03217 | G1408001 | 4501773104 |  | RMB
827 | 01M1 | 王园园 | 2412M07530 | 500052368 | 1kV电缆终端,4×35,户外终端,冷缩,铜 | 套 | 10 | 0 | 0 | 557.25 | 0 | 0 | 2 | 36 | 93MC | 靖江市供电公司借用物资库 | 苏州九维电气制造有限公司 | 成本性原材料 |  |  | 成本性 |  |  |  | 1000276558 | 泰州 | 1 | 1kV电缆终端,4×35,户外终端,冷缩,铜 | 装置性材料 | 电缆附件 | 35kV及以下电缆终端 | JS01 |  | SGJSWZ00HTMM2410138-GW59514 | G1408001 | 4501768886 |  | RMB
828 | 01M1 | 王园园 | 2412M07531 | 500052368 | 1kV电缆终端,4×35,户外终端,冷缩,铜 | 套 | 30 | 0 | 0 | 1671.76 | 0 | 0 | 4 | 115 | 93MC | 靖江市供电公司借用物资库 | 江苏中天科技电缆附件有限公司 | 成本性原材料 |  |  | 成本性 |  |  |  | 1000124331 | 泰州 | 1 | 1kV电缆终端,4×35,户外终端,冷缩,铜 | 装置性材料 | 电缆附件 | 35kV及以下电缆终端 | JS01 |  | SGJSWZ00HTMM2410142-GW59414 | G1408001 | 4501768786 |  | RMB
829 | 01M1 | 王园园 | 2412M07529 | 500052368 | 1kV电缆终端,4×35,户外终端,冷缩,铜 | 套 | 30 | 0 | 0 | 1671.76 | 0 | 0 | 2 | 36 | HMC1 | 国网靖江市供电公司富阳路仓库 | 苏州九维电气制造有限公司 | 成本性原材料 |  |  | 成本性 |  |  |  | 1000276558 | 泰州 | 1 | 1kV电缆终端,4×35,户外终端,冷缩,铜 | 装置性材料 | 电缆附件 | 35kV及以下电缆终端 | JS01 |  | SGJSWZ00HTMM2410138-GW59514 | G1408001 | 4501768886 |  | RMB
830 | 01M1 | 王园园 | 2412M07530 | 500052368 | 1kV电缆终端,4×35,户外终端,冷缩,铜 | 套 | 32 | 0 | 0 | 1783.21 | 0 | 0 | 2 | 36 | HMC1 | 国网靖江市供电公司富阳路仓库 | 苏州九维电气制造有限公司 | 成本性原材料 |  |  | 成本性 |  |  |  | 1000276558 | 泰州 | 1 | 1kV电缆终端,4×35,户外终端,冷缩,铜 | 装置性材料 | 电缆附件 | 35kV及以下电缆终端 | JS01 |  | SGJSWZ00HTMM2410138-GW59514 | G1408001 | 4501768886 |  | RMB
831 | 01M2 | 吴文秀 | 2410M03617 | 500052368 | 1kV电缆终端,4×35,户外终端,冷缩,铜 | 套 | 3 | 0 | 0 | 178.39 | 0 | 0 | 8 | 213 | 93MD | 泰兴市供电公司借用物资库 | 上海三原电缆附件有限公司 | 成本性原材料 |  |  | 成本性 |  |  |  | 1000000197 | 泰州 | 1 | 1kV电缆终端,4×35,户外终端,冷缩,铜 | 装置性材料 | 电缆附件 | 35kV及以下电缆终端 | JS01 |  | SGJSWZ00HTMM2410139-GW49229 | G1408001 | 4501751523 |  | RMB
832 | 01M2 | 王鑫 | 2501M03080 | 500052368 | 1kV电缆终端,4×35,户外终端,冷缩,铜 | 套 | 12 | 0 | 0 | 706.29 | 0 | 0 | 4 | 98 | 93MD | 泰兴市供电公司借用物资库 | 长缆科技集团股份有限公司 | 资本性设备 |  |  | 资本性 |  |  |  | 1000000436 | 泰州 | 1 | 1kV电缆终端,4×35,户外终端,冷缩,铜 | 装置性材料 | 电缆附件 | 35kV及以下电缆终端 | JS01 |  | SGJSWZ00HTMM2420725-GW05934 | G1408001 | 4501775913 |  | RMB
833 | 01M1 | 王园园 | 2411M01530 | 500052369 | 1kV电缆终端,4×50,户外终端,冷缩,铜 | 套 | 12 | 0 | 0 | 735.7 | 0 | 0 | 4 | 99 | 93MC | 靖江市供电公司借用物资库 | 江苏中天科技电缆附件有限公司 | 资本性设备 |  |  | 资本性 |  |  |  | 1000124331 | 泰州 | 1 | 1kV电缆终端,4×50,户外终端,冷缩,铜 | 装置性材料 | 电缆附件 | 35kV及以下电缆终端 | JS01 |  | SGJSWZ00HTMM2410142-GW54153 | G1408001 | 4501757953 |  | RMB
834 | 01M1 | 王园园 | 2412M08537 | 500052369 | 1kV电缆终端,4×50,户外终端,冷缩,铜 | 套 | 7 | 0 | 0 | 429.16 | 0 | 0 | 2 | 51 | HMC1 | 国网靖江市供电公司富阳路仓库 | 江苏中天科技电缆附件有限公司 | 资本性设备 |  |  | 资本性 |  |  |  | 1000124331 | 泰州 | 1 | 1kV电缆终端,4×50,户外终端,冷缩,铜 | 装置性材料 | 电缆附件 | 35kV及以下电缆终端 | JS01 |  | SGJSWZ00HTMM2410142-GW59416 | G1408001 | 4501768788 |  | RMB
835 | 01M1 | 王园园 | 2412M08538 | 500052369 | 1kV电缆终端,4×50,户外终端,冷缩,铜 | 套 | 48 | 0 | 0 | 2942.78 | 0 | 0 | 2 | 51 | HMC1 | 国网靖江市供电公司富阳路仓库 | 江苏中天科技电缆附件有限公司 | 资本性设备 |  |  | 资本性 |  |  |  | 1000124331 | 泰州 | 1 | 1kV电缆终端,4×50,户外终端,冷缩,铜 | 装置性材料 | 电缆附件 | 35kV及以下电缆终端 | JS01 |  | SGJSWZ00HTMM2410142-GW59416 | G1408001 | 4501768788 |  | RMB
836 | 01M1 | 程叶 | 2501M00936 | 500052369 | 1kV电缆终端,4×50,户外终端,冷缩,铜 | 套 | 13 | 0 | 0 | 797 | 0 | 0 | 1 | 22 | HMC1 | 国网靖江市供电公司富阳路仓库 | 永固集团股份有限公司 | 资本性设备 |  |  | 资本性 |  |  |  | 1000015070 | 泰州 | 1 | 1kV电缆终端,4×50,户外终端,冷缩,铜 | 装置性材料 | 电缆附件 | 35kV及以下电缆终端 | JS01 |  | SGJSWZ00HTMM2420452-GW01993 | G1408001 | 4501771854 |  | RMB
837 | 01M3 | 宋晓青 | 2412M07097 | 500052369 | 1kV电缆终端,4×50,户外终端,冷缩,铜 | 套 | 80 | 0 | 0 | 5168.15 | 0 | 0 | 1 | 27 | HME1 | 国网姜堰供电公司天目路仓库 | 上海三原电缆附件有限公司 | 成本性原材料 |  |  | 成本性 |  |  |  | 1000000197 | 泰州 | 1 | 1kV电缆终端,4×50,户外终端,冷缩,铜 | 装置性材料 | 电缆附件 | 35kV及以下电缆终端 | JS01 |  | SGJSWZ00HTMM2410139-GW57497 | G1408001 | 4501766298 |  | RMB
838 | 01M3 | 马小茹 | 2501M02978 | 500052369 | 1kV电缆终端,4×50,户外终端,冷缩,铜 | 套 | 1 | 0 | 0 | 63.06 | 0 | 0 | 4 | 114 | HME1 | 国网姜堰供电公司天目路仓库 | 江苏拓源电力科技有限公司 | 资本性设备 |  |  | 资本性 |  |  |  | 1000010013 | 泰州 | 1 | 1kV电缆终端,4×50,户外终端,冷缩,铜 | 装置性材料 | 电缆附件 | 35kV及以下电缆终端 | JS01 |  | SGJSWZ00HTMM2420460-GW04487 | G1408001 | 4501774400 |  | RMB
839 | 01M0 | 李健 | 2502M05785 | 500052370 | 1kV电缆终端,4×16,户外终端,冷缩,铜 | 套 | 262 | 0 | 0 | 13911.5 | 0 | 0 | 2 | 51 | HMA1 | 国网泰州供电公司祥泰仓库 | 江苏拓源电力科技有限公司 | 成本性原材料 |  |  | 成本性 |  |  |  | 1000010013 | 泰州 | 1 | 1kV电缆终端,4×16,户外终端,冷缩,铜 | 装置性材料 | 电缆附件 | 35kV及以下电缆终端 | JS01 |  | SGJSWZ00HTMM2420460-GW10510 | G1408001 | 4501781373 |  | RMB
840 | 01M1 | 王园园 | 2411M01512 | 500052370 | 1kV电缆终端,4×16,户外终端,冷缩,铜 | 套 | 46 | 0 | 0 | 2307.4 | 0 | 0 | 5 | 150 | 93MC | 靖江市供电公司借用物资库 | 江苏中天科技电缆附件有限公司 | 资本性设备 |  |  | 资本性 |  |  |  | 1000124331 | 泰州 | 1 | 1kV电缆终端,4×16,户外终端,冷缩,铜 | 装置性材料 | 电缆附件 | 35kV及以下电缆终端 | JS01 |  | SGJSWZ00HTMM2410142-GW54955 | G1408001 | 4501759763 |  | RMB
841 | 01M1 | 王园园 | 2411M01514 | 500052370 | 1kV电缆终端,4×16,户外终端,冷缩,铜 | 套 | 50 | 0 | 0 | 2508.04 | 0 | 0 | 5 | 150 | 93MC | 靖江市供电公司借用物资库 | 江苏中天科技电缆附件有限公司 | 资本性设备 |  |  | 资本性 |  |  |  | 1000124331 | 泰州 | 1 | 1kV电缆终端,4×16,户外终端,冷缩,铜 | 装置性材料 | 电缆附件 | 35kV及以下电缆终端 | JS01 |  | SGJSWZ00HTMM2410142-GW54955 | G1408001 | 4501759763 |  | RMB
842 | 01M1 | 王园园 | 2411M01520 | 500052370 | 1kV电缆终端,4×16,户外终端,冷缩,铜 | 套 | 50 | 0 | 0 | 2508.04 | 0 | 0 | 5 | 150 | 93MC | 靖江市供电公司借用物资库 | 江苏中天科技电缆附件有限公司 | 资本性设备 |  |  | 资本性 |  |  |  | 1000124331 | 泰州 | 1 | 1kV电缆终端,4×16,户外终端,冷缩,铜 | 装置性材料 | 电缆附件 | 35kV及以下电缆终端 | JS01 |  | SGJSWZ00HTMM2410142-GW54955 | G1408001 | 4501759763 |  | RMB
843 | 01M1 | 王园园 | 2411M03119 | 500052370 | 1kV电缆终端,4×16,户外终端,冷缩,铜 | 套 | 50 | 0 | 0 | 2508.04 | 0 | 0 | 7 | 182 | 93MC | 靖江市供电公司借用物资库 | 江苏中天科技电缆附件有限公司 | 资本性设备 |  |  | 资本性 |  |  |  | 1000124331 | 泰州 | 1 | 1kV电缆终端,4×16,户外终端,冷缩,铜 | 装置性材料 | 电缆附件 | 35kV及以下电缆终端 | JS01 |  | SGJSWZ00HTMM2410142-GW55451 | G1408001 | 4501761361 |  | RMB
844 | 01M1 | 王园园 | 2411M03120 | 500052370 | 1kV电缆终端,4×16,户外终端,冷缩,铜 | 套 | 50 | 0 | 0 | 2508.04 | 0 | 0 | 7 | 182 | 93MC | 靖江市供电公司借用物资库 | 江苏中天科技电缆附件有限公司 | 资本性设备 |  |  | 资本性 |  |  |  | 1000124331 | 泰州 | 1 | 1kV电缆终端,4×16,户外终端,冷缩,铜 | 装置性材料 | 电缆附件 | 35kV及以下电缆终端 | JS01 |  | SGJSWZ00HTMM2410142-GW55451 | G1408001 | 4501761361 |  | RMB
845 | 01M1 | 王园园 | 2411M03121 | 500052370 | 1kV电缆终端,4×16,户外终端,冷缩,铜 | 套 | 50 | 0 | 0 | 2508.04 | 0 | 0 | 7 | 182 | 93MC | 靖江市供电公司借用物资库 | 江苏中天科技电缆附件有限公司 | 资本性设备 |  |  | 资本性 |  |  |  | 1000124331 | 泰州 | 1 | 1kV电缆终端,4×16,户外终端,冷缩,铜 | 装置性材料 | 电缆附件 | 35kV及以下电缆终端 | JS01 |  | SGJSWZ00HTMM2410142-GW55451 | G1408001 | 4501761361 |  | RMB
846 | 01M1 | 王园园 | 2411M03122 | 500052370 | 1kV电缆终端,4×16,户外终端,冷缩,铜 | 套 | 50 | 0 | 0 | 2508.04 | 0 | 0 | 7 | 182 | 93MC | 靖江市供电公司借用物资库 | 江苏中天科技电缆附件有限公司 | 资本性设备 |  |  | 资本性 |  |  |  | 1000124331 | 泰州 | 1 | 1kV电缆终端,4×16,户外终端,冷缩,铜 | 装置性材料 | 电缆附件 | 35kV及以下电缆终端 | JS01 |  | SGJSWZ00HTMM2410142-GW55451 | G1408001 | 4501761361 |  | RMB
847 | 01M1 | 王园园 | 2412M02088 | 500052370 | 1kV电缆终端,4×16,户外终端,冷缩,铜 | 套 | 50 | 0 | 0 | 2508.04 | 0 | 0 | 5 | 148 | 93MC | 靖江市供电公司借用物资库 | 上海三原电缆附件有限公司 | 资本性设备 |  |  | 资本性 |  |  |  | 1000000197 | 泰州 | 1 | 1kV电缆终端,4×16,户外终端,冷缩,铜 | 装置性材料 | 电缆附件 | 35kV及以下电缆终端 | JS01 |  | SGJSWZ00HTMM2410139-GW56230 | G1408001 | 4501763431 |  | RMB
848 | 01M1 | 王园园 | 2412M02089 | 500052370 | 1kV电缆终端,4×16,户外终端,冷缩,铜 | 套 | 50 | 0 | 0 | 2508.04 | 0 | 0 | 5 | 148 | 93MC | 靖江市供电公司借用物资库 | 上海三原电缆附件有限公司 | 资本性设备 |  |  | 资本性 |  |  |  | 1000000197 | 泰州 | 1 | 1kV电缆终端,4×16,户外终端,冷缩,铜 | 装置性材料 | 电缆附件 | 35kV及以下电缆终端 | JS01 |  | SGJSWZ00HTMM2410139-GW56230 | G1408001 | 4501763431 |  | RMB
849 | 01M1 | 王园园 | 2412M08528 | 500052370 | 1kV电缆终端,4×16,户外终端,冷缩,铜 | 套 | 30 | 0 | 0 | 1504.83 | 0 | 0 | 4 | 99 | 93MC | 靖江市供电公司借用物资库 | 江苏中天科技电缆附件有限公司 | 资本性设备 |  |  | 资本性 |  |  |  | 1000124331 | 泰州 | 1 | 1kV电缆终端,4×16,户外终端,冷缩,铜 | 装置性材料 | 电缆附件 | 35kV及以下电缆终端 | JS01 |  | SGJSWZ00HTMM2410142-GW59416 | G1408001 | 4501768788 |  | RMB
850 | 01M1 | 王园园 | 2412M08530 | 500052370 | 1kV电缆终端,4×16,户外终端,冷缩,铜 | 套 | 3 | 0 | 0 | 150.48 | 0 | 0 | 4 | 99 | 93MC | 靖江市供电公司借用物资库 | 江苏中天科技电缆附件有限公司 | 资本性设备 |  |  | 资本性 |  |  |  | 1000124331 | 泰州 | 1 | 1kV电缆终端,4×16,户外终端,冷缩,铜 | 装置性材料 | 电缆附件 | 35kV及以下电缆终端 | JS01 |  | SGJSWZ00HTMM2410142-GW59416 | G1408001 | 4501768788 |  | RMB
851 | 01M1 | 王园园 | 2412M08536 | 500052370 | 1kV电缆终端,4×16,户外终端,冷缩,铜 | 套 | 2 | 0 | 0 | 100.32 | 0 | 0 | 4 | 99 | 93MC | 靖江市供电公司借用物资库 | 江苏中天科技电缆附件有限公司 | 资本性设备 |  |  | 资本性 |  |  |  | 1000124331 | 泰州 | 1 | 1kV电缆终端,4×16,户外终端,冷缩,铜 | 装置性材料 | 电缆附件 | 35kV及以下电缆终端 | JS01 |  | SGJSWZ00HTMM2410142-GW59416 | G1408001 | 4501768788 |  | RMB
852 | 01M1 | 程叶 | 2501M02638 | 500052370 | 1kV电缆终端,4×16,户外终端,冷缩,铜 | 套 | 10 | 0 | 0 | 501.61 | 0 | 0 | 4 | 93 | 93MC | 靖江市供电公司借用物资库 | 永固集团股份有限公司 | 资本性设备 |  |  | 资本性 |  |  |  | 1000015070 | 泰州 | 1 | 1kV电缆终端,4×16,户外终端,冷缩,铜 | 装置性材料 | 电缆附件 | 35kV及以下电缆终端 | JS01 |  | SGJSWZ00HTMM2420452-GW04651 | G1408001 | 4501774565 |  | RMB
853 | 01M1 | 王园园 | 2503M03546 | 500052370 | 1kV电缆终端,4×16,户外终端,冷缩,铜 | 套 | 48 | 0 | 0 | 2407.76 | 0 | 0 | 1 | 7 | HMC1 | 国网靖江市供电公司富阳路仓库 | 新缆集团有限公司 | 资本性设备 |  |  | 资本性 |  |  |  | 1000004132 | 泰州 | 1 | 1kV电缆终端,4×16,户外终端,冷缩,铜 | 装置性材料 | 电缆附件 | 35kV及以下电缆终端 | JS01 |  | SGJSWZ00HTMM2420458-GW18839 | G1408001 | 4501798155 |  | RMB
854 | 01M2 | 朱磊磊 | 2407M00131 | 500052370 | 1kV电缆终端,4×16,户外终端,冷缩,铜 | 套 | 12 | 0 | 0 | 588.09 | 0 | 0 | 7 | 203 | 93MD | 泰兴市供电公司借用物资库 | 江苏中天科技电缆附件有限公司 | 资本性设备 |  |  | 资本性 |  |  |  | 1000124331 | 泰州 | 1 | 1kV电缆终端,4×16,户外终端,冷缩,铜 | 装置性材料 | 电缆附件 | 35kV及以下电缆终端 | JS01 |  | SGJSWZ00HTMM2410142-GW33578 | G1408001 | 4501724498 |  | RMB
855 | 01M2 | 李健 | 2502M05785 | 500052370 | 1kV电缆终端,4×16,户外终端,冷缩,铜 | 套 | 8 | 0 | 0 | 425.18 | 0 | 0 | 2 | 51 | HMDA | 国网泰兴市供电公司科能路仓库 | 江苏拓源电力科技有限公司 | 成本性原材料 |  |  | 成本性 |  |  |  | 1000010013 | 泰州 | 1 | 1kV电缆终端,4×16,户外终端,冷缩,铜 | 装置性材料 | 电缆附件 | 35kV及以下电缆终端 | JS01 |  | SGJSWZ00HTMM2420460-GW10510 | G1408001 | 4501781373 |  | RMB
856 | 01M3 | 宋晓青 | 2503M00624 | 500052370 | 1kV电缆终端,4×16,户外终端,冷缩,铜 | 套 | 78 | 0 | 0 | 3471.58 | 0 | 0 | 2 | 50 | HME1 | 国网姜堰供电公司天目路仓库 | 永固集团股份有限公司 | 成本性原材料 |  |  | 成本性 |  |  |  | 1000015070 | 泰州 | 1 | 1kV电缆终端,4×16,户外终端,冷缩,铜 | 装置性材料 | 电缆附件 | 35kV及以下电缆终端 | JS01 |  | SGJSWZ00HTMM2420452-GW12779 | G1408001 | 4501784250 |  | RMB
857 | 01M3 | 宋晓青 | 2503M00625 | 500052370 | 1kV电缆终端,4×16,户外终端,冷缩,铜 | 套 | 99 | 0 | 0 | 4406.24 | 0 | 0 | 2 | 50 | HME1 | 国网姜堰供电公司天目路仓库 | 永固集团股份有限公司 | 成本性原材料 |  |  | 成本性 |  |  |  | 1000015070 | 泰州 | 1 | 1kV电缆终端,4×16,户外终端,冷缩,铜 | 装置性材料 | 电缆附件 | 35kV及以下电缆终端 | JS01 |  | SGJSWZ00HTMM2420452-GW12779 | G1408001 | 4501784250 |  | RMB
858 | 01M0 | 李健 | 2406M05728 | 500052372 | 1kV电缆终端,4×70,户外终端,冷缩,铜 | 套 | 2 | 0 | 0 | 160.15 | 0 | 0 | 11 | 325 | 93MA | 泰州供电公司借用物资库 | 上海捷锦电力新材料有限公司 | 成本性原材料 |  |  | 成本性 |  |  |  | 1000007590 | 泰州 | 1 | 1kV电缆终端,4×70,户外终端,冷缩,铜 | 装置性材料 | 电缆附件 | 35kV及以下电缆终端 | JS01 |  | SGJSWZ00HTMM2328458-GW29843 | G1408001 | 4501720364 |  | RMB
859 | 01M0 | 李健 | 2411M02274 | 500052372 | 1kV电缆终端,4×70,户外终端,冷缩,铜 | 套 | 2 | 0 | 0 | 160.15 | 0 | 0 | 5 | 143 | 93MA | 泰州供电公司借用物资库 | 苏州市博尔冷热缩材料有限公司 | 成本性原材料 |  |  | 成本性 |  |  |  | 1000013270 | 泰州 | 1 | 1kV电缆终端,4×70,户外终端,冷缩,铜 | 装置性材料 | 电缆附件 | 35kV及以下电缆终端 | JS01 |  | SGJSWZ00HTMM2410154-GW54799 | G1408001 | 4501759607 |  | RMB
860 | 01M0 | 盛小勇 | 2504M04944 | 500052372 | 1kV电缆终端,4×70,户外终端,冷缩,铜 | 套 | 2 | 0 | 0 | 160.15 | 0 | 0 | 1 | 22 | 93MA | 泰州供电公司借用物资库 | 新缆集团有限公司 | 成本性原材料 |  |  | 成本性 |  |  |  | 1000004132 | 泰州 | 1 | 1kV电缆终端,4×70,户外终端,冷缩,铜 | 装置性材料 | 电缆附件 | 35kV及以下电缆终端 | JS01 |  | SGJSWZ00HTMM2420458-GW22122 | G1408001 | 4501802608 |  | RMB
861 | 01M0 | 吕颖 | 2501M00108 | 500052372 | 1kV电缆终端,4×70,户外终端,冷缩,铜 | 套 | 2 | 0 | 0 | 151.81 | 0 | 0 | 5 | 146 | 93MA | 泰州供电公司借用物资库 | 江苏中天科技电缆附件有限公司 | 资本性设备 |  |  | 资本性 |  |  |  | 1000124331 | 泰州 | 1 | 1kV电缆终端,4×70,户外终端,冷缩,铜 | 装置性材料 | 电缆附件 | 35kV及以下电缆终端 | JS01 |  | SGJSWZ00HTMM2410142-GW00521 | G1408001 | 4501769760 |  | RMB
862 | 01M0 | 吕颖 | 2501M00110 | 500052372 | 1kV电缆终端,4×70,户外终端,冷缩,铜 | 套 | 2 | 0 | 0 | 151.81 | 0 | 0 | 5 | 146 | 93MA | 泰州供电公司借用物资库 | 江苏中天科技电缆附件有限公司 | 资本性设备 |  |  | 资本性 |  |  |  | 1000124331 | 泰州 | 1 | 1kV电缆终端,4×70,户外终端,冷缩,铜 | 装置性材料 | 电缆附件 | 35kV及以下电缆终端 | JS01 |  | SGJSWZ00HTMM2410142-GW00521 | G1408001 | 4501769760 |  | RMB
863 | 01M0 | 李健 | 2501M00590 | 500052372 | 1kV电缆终端,4×70,户外终端,冷缩,铜 | 套 | 56 | 0 | 0 | 4484.13 | 0 | 0 | 4 | 105 | HMA1 | 国网泰州供电公司祥泰仓库 | 永固集团股份有限公司 | 成本性原材料 |  |  | 成本性 |  |  |  | 1000015070 | 泰州 | 1 | 1kV电缆终端,4×70,户外终端,冷缩,铜 | 装置性材料 | 电缆附件 | 35kV及以下电缆终端 | JS01 |  | SGJSWZ00HTMM2420452-GW01991 | G1408001 | 4501771852 |  | RMB
864 | 01M0 | 盛小勇 | 2504M04944 | 500052372 | 1kV电缆终端,4×70,户外终端,冷缩,铜 | 套 | 38 | 0 | 0 | 3042.79 | 0 | 0 | 1 | 22 | HMA1 | 国网泰州供电公司祥泰仓库 | 新缆集团有限公司 | 成本性原材料 |  |  | 成本性 |  |  |  | 1000004132 | 泰州 | 1 | 1kV电缆终端,4×70,户外终端,冷缩,铜 | 装置性材料 | 电缆附件 | 35kV及以下电缆终端 | JS01 |  | SGJSWZ00HTMM2420458-GW22122 | G1408001 | 4501802608 |  | RMB
865 | 01M0 | 吕颖 | 2412M01898 | 500052372 | 1kV电缆终端,4×70,户外终端,冷缩,铜 | 套 | 2 | 0 | 0 | 151.81 | 0 | 0 | 1 | 30 | HMA1 | 国网泰州供电公司祥泰仓库 | 苏州市博尔冷热缩材料有限公司 | 资本性设备 |  |  | 资本性 |  |  |  | 1000013270 | 泰州 | 1 | 1kV电缆终端,4×70,户外终端,冷缩,铜 | 装置性材料 | 电缆附件 | 35kV及以下电缆终端 | JS01 |  | SGJSWZ00HTMM2410154-GW56321 | G1408001 | 4501763522 |  | RMB
866 | 01M0 | 吕颖 | 2412M01901 | 500052372 | 1kV电缆终端,4×70,户外终端,冷缩,铜 | 套 | 2 | 0 | 0 | 151.81 | 0 | 0 | 1 | 30 | HMA1 | 国网泰州供电公司祥泰仓库 | 苏州市博尔冷热缩材料有限公司 | 资本性设备 |  |  | 资本性 |  |  |  | 1000013270 | 泰州 | 1 | 1kV电缆终端,4×70,户外终端,冷缩,铜 | 装置性材料 | 电缆附件 | 35kV及以下电缆终端 | JS01 |  | SGJSWZ00HTMM2410154-GW56321 | G1408001 | 4501763522 |  | RMB
867 | 01M0 | 吕颖 | 2412M01902 | 500052372 | 1kV电缆终端,4×70,户外终端,冷缩,铜 | 套 | 2 | 0 | 0 | 151.81 | 0 | 0 | 1 | 30 | HMA1 | 国网泰州供电公司祥泰仓库 | 苏州市博尔冷热缩材料有限公司 | 资本性设备 |  |  | 资本性 |  |  |  | 1000013270 | 泰州 | 1 | 1kV电缆终端,4×70,户外终端,冷缩,铜 | 装置性材料 | 电缆附件 | 35kV及以下电缆终端 | JS01 |  | SGJSWZ00HTMM2410154-GW56321 | G1408001 | 4501763522 |  | RMB
868 | 01M0 | 盛小勇 | 2504M05412 | 500052372 | 1kV电缆终端,4×70,户外终端,冷缩,铜 | 套 | 2 | 0 | 0 | 151.81 | 0 | 0 | 2 | 35 | HMA1 | 国网泰州供电公司祥泰仓库 | 江苏中天科技电缆附件有限公司 | 资本性设备 |  |  | 资本性 |  |  |  | 1000124331 | 泰州 | 1 | 1kV电缆终端,4×70,户外终端,冷缩,铜 | 装置性材料 | 电缆附件 | 35kV及以下电缆终端 | JS01 |  | SGJSWZ00HTMM2420453-GW22855 | G1408001 | 4501803351 |  | RMB
869 | 01M0 | 盛小勇 | 2504M05416 | 500052372 | 1kV电缆终端,4×70,户外终端,冷缩,铜 | 套 | 1 | 0 | 0 | 75.91 | 0 | 0 | 2 | 35 | HMA1 | 国网泰州供电公司祥泰仓库 | 江苏中天科技电缆附件有限公司 | 资本性设备 |  |  | 资本性 |  |  |  | 1000124331 | 泰州 | 1 | 1kV电缆终端,4×70,户外终端,冷缩,铜 | 装置性材料 | 电缆附件 | 35kV及以下电缆终端 | JS01 |  | SGJSWZ00HTMM2420453-GW22855 | G1408001 | 4501803351 |  | RMB
870 | 01M0 | 李科桥 | 2504M05849 | 500052372 | 1kV电缆终端,4×70,户外终端,冷缩,铜 | 套 | 6 | 0 | 0 | 455.47 | 0 | 0 | 1 | 24 | HMA1 | 国网泰州供电公司祥泰仓库 | 江苏澳能电力电缆附件有限公司 | 资本性设备 |  |  | 资本性 |  |  |  | 1000010780 | 泰州 | 1 | 1kV电缆终端,4×70,户外终端,冷缩,铜 | 装置性材料 | 电缆附件 | 35kV及以下电缆终端 | JS01 |  | SGJSWZ00HTMM2420438-GW23267 | G1408001 | 4501803819 |  | RMB
871 | 01M1 | 王园园 | 2412M07540 | 500052372 | 1kV电缆终端,4×70,户外终端,冷缩,铜 | 套 | 2 | 0 | 0 | 153.77 | 0 | 0 | 4 | 115 | 93MC | 靖江市供电公司借用物资库 | 江苏中天科技电缆附件有限公司 | 资本性设备 |  |  | 资本性 |  |  |  | 1000124331 | 泰州 | 1 | 1kV电缆终端,4×70,户外终端,冷缩,铜 | 装置性材料 | 电缆附件 | 35kV及以下电缆终端 | JS01 |  | SGJSWZ00HTMM2410142-GW57853 | G1408001 | 4501766654 |  | RMB
872 | 01M1 | 王园园 | 2412M07538 | 500052372 | 1kV电缆终端,4×70,户外终端,冷缩,铜 | 套 | 32 | 0 | 0 | 2460.32 | 0 | 0 | 1 | 7 | HMC1 | 国网靖江市供电公司富阳路仓库 | 苏州九维电气制造有限公司 | 资本性设备 |  |  | 资本性 |  |  |  | 1000276558 | 泰州 | 1 | 1kV电缆终端,4×70,户外终端,冷缩,铜 | 装置性材料 | 电缆附件 | 35kV及以下电缆终端 | JS01 |  | SGJSWZ00HTMM2410138-GW59514 | G1408001 | 4501768886 |  | RMB
873 | 01M1 | 王园园 | 2412M07539 | 500052372 | 1kV电缆终端,4×70,户外终端,冷缩,铜 | 套 | 50 | 0 | 0 | 3844.25 | 0 | 0 | 1 | 7 | HMC1 | 国网靖江市供电公司富阳路仓库 | 苏州九维电气制造有限公司 | 资本性设备 |  |  | 资本性 |  |  |  | 1000276558 | 泰州 | 1 | 1kV电缆终端,4×70,户外终端,冷缩,铜 | 装置性材料 | 电缆附件 | 35kV及以下电缆终端 | JS01 |  | SGJSWZ00HTMM2410138-GW59514 | G1408001 | 4501768886 |  | RMB
874 | 01M1 | 王园园 | 2412M08539 | 500052372 | 1kV电缆终端,4×70,户外终端,冷缩,铜 | 套 | 50 | 0 | 0 | 3844.26 | 0 | 0 | 1 | 7 | HMC1 | 国网靖江市供电公司富阳路仓库 | 苏州九维电气制造有限公司 | 资本性设备 |  |  | 资本性 |  |  |  | 1000276558 | 泰州 | 1 | 1kV电缆终端,4×70,户外终端,冷缩,铜 | 装置性材料 | 电缆附件 | 35kV及以下电缆终端 | JS01 |  | SGJSWZ00HTMM2410138-GW59516 | G1408001 | 4501768888 |  | RMB
875 | 01M2 | 王鑫 | 2407M00350 | 500052372 | 1kV电缆终端,4×70,户外终端,冷缩,铜 | 套 | 6 | 0 | 0 | 496.62 | 0 | 0 | 10 | 300 | 93MD | 泰兴市供电公司借用物资库 | 苏州市博尔冷热缩材料有限公司 | 资本性设备 |  |  | 资本性 |  |  |  | 1000013270 | 泰州 | 1 | 1kV电缆终端,4×70,户外终端,冷缩,铜 | 装置性材料 | 电缆附件 | 35kV及以下电缆终端 | JS01 |  | SGJSWZ00HTMM2410154-GW33112 | G1408001 | 4501724032 |  | RMB
876 | 01M2 | 王鑫 | 2501M01795 | 500052372 | 1kV电缆终端,4×70,户外终端,冷缩,铜 | 套 | 10 | 0 | 0 | 827.7 | 0 | 0 | 4 | 98 | 93MD | 泰兴市供电公司借用物资库 | 长缆科技集团股份有限公司 | 资本性设备 |  |  | 资本性 |  |  |  | 1000000436 | 泰州 | 1 | 1kV电缆终端,4×70,户外终端,冷缩,铜 | 装置性材料 | 电缆附件 | 35kV及以下电缆终端 | JS01 |  | SGJSWZ00HTMM2420725-GW02956 | G1408001 | 4501772843 |  | RMB
877 | 01M2 | 王鑫 | 2501M01797 | 500052372 | 1kV电缆终端,4×70,户外终端,冷缩,铜 | 套 | 50 | 0 | 0 | 4138.5 | 0 | 0 | 4 | 98 | 93MD | 泰兴市供电公司借用物资库 | 长缆科技集团股份有限公司 | 资本性设备 |  |  | 资本性 |  |  |  | 1000000436 | 泰州 | 1 | 1kV电缆终端,4×70,户外终端,冷缩,铜 | 装置性材料 | 电缆附件 | 35kV及以下电缆终端 | JS01 |  | SGJSWZ00HTMM2420725-GW02956 | G1408001 | 4501772843 |  | RMB
878 | 01M2 | 周傅乐 | 2411M02982 | 500052372 | 1kV电缆终端,4×70,户外终端,冷缩,铜 | 套 | 5 | 0 | 0 | 390 | 0 | 0 | 2 | 46 | HMDA | 国网泰兴市供电公司科能路仓库 | 苏州市博尔冷热缩材料有限公司 | 成本性原材料 |  |  | 成本性 |  |  |  | 1000013270 | 泰州 | 1 | 1kV电缆终端,4×70,户外终端,冷缩,铜 | 装置性材料 | 电缆附件 | 35kV及以下电缆终端 | JS01 |  | SGJSWZ00HTMM2410154-GW55361 | G1408001 | 4501761271 |  | RMB
879 | 01M3 | 宋晓青 | 2412M08011 | 500052372 | 1kV电缆终端,4×70,户外终端,冷缩,铜 | 套 | 8 | 0 | 0 | 679.65 | 0 | 0 | 1 | 21 | HME1 | 国网姜堰供电公司天目路仓库 | 永固集团股份有限公司 | 成本性原材料 |  |  | 成本性 |  |  |  | 1000015070 | 泰州 | 1 | 1kV电缆终端,4×70,户外终端,冷缩,铜 | 装置性材料 | 电缆附件 | 35kV及以下电缆终端 | JS01 |  | SGJSWZ00HTMM2410140-GW59105 | G1408001 | 4501768477 |  | RMB
880 | 01M3 | 宋晓青 | 2412M08012 | 500052372 | 1kV电缆终端,4×70,户外终端,冷缩,铜 | 套 | 10 | 0 | 0 | 849.56 | 0 | 0 | 1 | 21 | HME1 | 国网姜堰供电公司天目路仓库 | 永固集团股份有限公司 | 成本性原材料 |  |  | 成本性 |  |  |  | 1000015070 | 泰州 | 1 | 1kV电缆终端,4×70,户外终端,冷缩,铜 | 装置性材料 | 电缆附件 | 35kV及以下电缆终端 | JS01 |  | SGJSWZ00HTMM2410140-GW59105 | G1408001 | 4501768477 |  | RMB
881 | 01M3 | 宋晓青 | 2412M08013 | 500052372 | 1kV电缆终端,4×70,户外终端,冷缩,铜 | 套 | 10 | 0 | 0 | 849.57 | 0 | 0 | 1 | 21 | HME1 | 国网姜堰供电公司天目路仓库 | 永固集团股份有限公司 | 成本性原材料 |  |  | 成本性 |  |  |  | 1000015070 | 泰州 | 1 | 1kV电缆终端,4×70,户外终端,冷缩,铜 | 装置性材料 | 电缆附件 | 35kV及以下电缆终端 | JS01 |  | SGJSWZ00HTMM2410140-GW59105 | G1408001 | 4501768477 |  | RMB
882 | 02M4 | 邢子儒 | 2503M03013 | 500052372 | 1kV电缆终端,4×70,户外终端,冷缩,铜 | 套 | 6 | 0 | 0 | 487.42 | 0 | 0 | 1 | 21 | HMBQ | 国网兴化市供电公司五里西路仓库 | 江苏拓源电力科技有限公司 | 资本性设备 |  |  | 资本性 |  |  |  | 1000010013 | 泰州 | 1 | 1kV电缆终端,4×70,户外终端,冷缩,铜 | 装置性材料 | 电缆附件 | 35kV及以下电缆终端 | JS01 |  | SGJSWZ00HTMM2420460-GW18971 | G1408001 | 4501798287 |  | RMB
883 | 01M1 | 程叶 | 2402M01434 | 500052569 | 设备线夹-铜铝过渡设备线夹,SYG-150/20A | 付 | 0 | 500 | 0 | 0 | 8796.46 | 0 | 1 | 2 | HMC1 | 国网靖江市供电公司富阳路仓库 | 永固集团股份有限公司 | 资本性设备 |  |  | 资本性 |  |  |  | 1000015070 | 泰州 | 1 | 无 | 装置性材料 | 金具 | 设备线夹-铜铝过渡设备线夹 | JS01 |  | SGJSWZ00HTMM2401010-GW06195 | G1407212 | 4501680488 |  | RMB
884 | 01M1 | 程叶 | 2402M01436 | 500052569 | 设备线夹-铜铝过渡设备线夹,SYG-150/20A | 付 | 0 | 500 | 0 | 0 | 8796.46 | 0 | 1 | 2 | HMC1 | 国网靖江市供电公司富阳路仓库 | 永固集团股份有限公司 | 资本性设备 |  |  | 资本性 |  |  |  | 1000015070 | 泰州 | 1 | 无 | 装置性材料 | 金具 | 设备线夹-铜铝过渡设备线夹 | JS01 |  | SGJSWZ00HTMM2401010-GW06189 | G1407212 | 4501680482 |  | RMB
885 | 01M2 | 王鑫 | 2501M03342 | 500052569 | 设备线夹-铜铝过渡设备线夹,SYG-150/20A | 付 | 452 | 0 | 0 | 7952.44 | 0 | 0 | 3 | 80 | HMDA | 国网泰兴市供电公司科能路仓库 | 浙江彼岸电气有限公司 | 资本性设备 |  |  | 资本性 |  |  |  | 1000575513 | 泰州 | 1 | 无 | 装置性材料 | 金具 | 设备线夹-铜铝过渡设备线夹 | JS01 |  | SGJSWZ00HTMM2410385-GW05777 | G1407212 | 4501775713 |  | RMB
886 | 01M2 | 王鑫 | 2501M03343 | 500052569 | 设备线夹-铜铝过渡设备线夹,SYG-150/20A | 付 | 800 | 0 | 0 | 14075.12 | 0 | 0 | 3 | 80 | HMDA | 国网泰兴市供电公司科能路仓库 | 浙江彼岸电气有限公司 | 资本性设备 |  |  | 资本性 |  |  |  | 1000575513 | 泰州 | 1 | 无 | 装置性材料 | 金具 | 设备线夹-铜铝过渡设备线夹 | JS01 |  | SGJSWZ00HTMM2410385-GW05777 | G1407212 | 4501775713 |  | RMB
887 | 01M2 | 王鑫 | 2501M03344 | 500052569 | 设备线夹-铜铝过渡设备线夹,SYG-150/20A | 付 | 800 | 0 | 0 | 14075.13 | 0 | 0 | 3 | 80 | HMDA | 国网泰兴市供电公司科能路仓库 | 浙江彼岸电气有限公司 | 资本性设备 |  |  | 资本性 |  |  |  | 1000575513 | 泰州 | 1 | 无 | 装置性材料 | 金具 | 设备线夹-铜铝过渡设备线夹 | JS01 |  | SGJSWZ00HTMM2410385-GW05777 | G1407212 | 4501775713 |  | RMB
888 | 01M0 | 吕颖 | 2501M00105 | 500053646 | 1kV电缆终端,4×16,户内终端,冷缩,铜 | 套 | 0 | 1 | 0 | 0 | 53.1 | 0 | 5 | 143 | HMA1 | 国网泰州供电公司祥泰仓库 | 苏州九维电气制造有限公司 | 资本性设备 |  |  | 资本性 |  |  |  | 1000276558 | 泰州 | 1 | 1kV电缆终端,4×16,户内终端,冷缩,铜 | 装置性材料 | 电缆附件 | 35kV及以下电缆终端 | JS01 |  | SGJSWZ00HTMM2410138-GW00569 | G1408001 | 4501769808 |  | RMB
889 | 01M0 | 李科桥 | 2502M01498 | 500053646 | 1kV电缆终端,4×16,户内终端,冷缩,铜 | 套 | 8 | 0 | 0 | 424.79 | 0 | 0 | 3 | 86 | HMA1 | 国网泰州供电公司祥泰仓库 | 江苏拓源电力科技有限公司 | 资本性设备 |  |  | 资本性 |  |  |  | 1000010013 | 泰州 | 1 | 1kV电缆终端,4×16,户内终端,冷缩,铜 | 装置性材料 | 电缆附件 | 35kV及以下电缆终端 | JS01 |  | SGJSWZ00HTMM2420460-GW07040 | G1408001 | 4501777225 |  | RMB
890 | 01M0 | 李科桥 | 2504M05817 | 500053646 | 1kV电缆终端,4×16,户内终端,冷缩,铜 | 套 | 50 | 0 | 0 | 2654.91 | 0 | 0 | 1 | 27 | HMA1 | 国网泰州供电公司祥泰仓库 | 江苏拓源电力科技有限公司 | 资本性设备 |  |  | 资本性 |  |  |  | 1000010013 | 泰州 | 1 | 1kV电缆终端,4×16,户内终端,冷缩,铜 | 装置性材料 | 电缆附件 | 35kV及以下电缆终端 | JS01 |  | SGJSWZ00HTMM2420460-GW23265 | G1408001 | 4501803817 |  | RMB
891 | 01M0 | 李科桥 | 2504M05818 | 500053646 | 1kV电缆终端,4×16,户内终端,冷缩,铜 | 套 | 50 | 0 | 0 | 2654.91 | 0 | 0 | 1 | 27 | HMA1 | 国网泰州供电公司祥泰仓库 | 江苏拓源电力科技有限公司 | 资本性设备 |  |  | 资本性 |  |  |  | 1000010013 | 泰州 | 1 | 1kV电缆终端,4×16,户内终端,冷缩,铜 | 装置性材料 | 电缆附件 | 35kV及以下电缆终端 | JS01 |  | SGJSWZ00HTMM2420460-GW23265 | G1408001 | 4501803817 |  | RMB
892 | 01M0 | 李科桥 | 2504M05819 | 500053646 | 1kV电缆终端,4×16,户内终端,冷缩,铜 | 套 | 50 | 0 | 0 | 2654.91 | 0 | 0 | 1 | 27 | HMA1 | 国网泰州供电公司祥泰仓库 | 江苏拓源电力科技有限公司 | 资本性设备 |  |  | 资本性 |  |  |  | 1000010013 | 泰州 | 1 | 1kV电缆终端,4×16,户内终端,冷缩,铜 | 装置性材料 | 电缆附件 | 35kV及以下电缆终端 | JS01 |  | SGJSWZ00HTMM2420460-GW23265 | G1408001 | 4501803817 |  | RMB
893 | 01M0 | 李科桥 | 2504M05858 | 500053646 | 1kV电缆终端,4×16,户内终端,冷缩,铜 | 套 | 49 | 0 | 0 | 2601.81 | 0 | 0 | 1 | 27 | HMA1 | 国网泰州供电公司祥泰仓库 | 江苏拓源电力科技有限公司 | 资本性设备 |  |  | 资本性 |  |  |  | 1000010013 | 泰州 | 1 | 1kV电缆终端,4×16,户内终端,冷缩,铜 | 装置性材料 | 电缆附件 | 35kV及以下电缆终端 | JS01 |  | SGJSWZ00HTMM2420460-GW23265 | G1408001 | 4501803817 |  | RMB
894 | 01M2 | 王鑫 | 2501M03083 | 500053646 | 1kV电缆终端,4×16,户内终端,冷缩,铜 | 套 | 4 | 0 | 0 | 213.55 | 0 | 0 | 4 | 98 | 93MD | 泰兴市供电公司借用物资库 | 长缆科技集团股份有限公司 | 资本性设备 |  |  | 资本性 |  |  |  | 1000000436 | 泰州 | 1 | 1kV电缆终端,4×16,户内终端,冷缩,铜 | 装置性材料 | 电缆附件 | 35kV及以下电缆终端 | JS01 |  | SGJSWZ00HTMM2420725-GW06008 | G1408001 | 4501775991 |  | RMB
895 | 01M2 | 王鑫 | 2501M03084 | 500053646 | 1kV电缆终端,4×16,户内终端,冷缩,铜 | 套 | 50 | 0 | 0 | 2669.42 | 0 | 0 | 4 | 98 | 93MD | 泰兴市供电公司借用物资库 | 长缆科技集团股份有限公司 | 资本性设备 |  |  | 资本性 |  |  |  | 1000000436 | 泰州 | 1 | 1kV电缆终端,4×16,户内终端,冷缩,铜 | 装置性材料 | 电缆附件 | 35kV及以下电缆终端 | JS01 |  | SGJSWZ00HTMM2420725-GW06008 | G1408001 | 4501775991 |  | RMB
896 | 01M2 | 王鑫 | 2501M03085 | 500053646 | 1kV电缆终端,4×16,户内终端,冷缩,铜 | 套 | 50 | 0 | 0 | 2669.43 | 0 | 0 | 4 | 98 | 93MD | 泰兴市供电公司借用物资库 | 长缆科技集团股份有限公司 | 资本性设备 |  |  | 资本性 |  |  |  | 1000000436 | 泰州 | 1 | 1kV电缆终端,4×16,户内终端,冷缩,铜 | 装置性材料 | 电缆附件 | 35kV及以下电缆终端 | JS01 |  | SGJSWZ00HTMM2420725-GW06008 | G1408001 | 4501775991 |  | RMB
897 | 01M0 | 吕颖 | 2408M00861 | 500053660 | 1kV电缆终端,4×150,户内终端,冷缩,铜 | 套 | 2 | 0 | 0 | 244.38 | 0 | 0 | 10 | 295 | 93MA | 泰州供电公司借用物资库 | 江苏中天科技电缆附件有限公司 | 资本性设备 |  |  | 资本性 |  |  |  | 1000124331 | 泰州 | 1 | 1kV电缆终端,4×150,户内终端,冷缩,铜 | 装置性材料 | 电缆附件 | 35kV及以下电缆终端 | JS01 |  | SGJSWZ00HTMM2410142-GW41013 | G1408001 | 4501738589 |  | RMB
898 | 01M0 | 吕颖 | 2412M08867 | 500053660 | 1kV电缆终端,4×150,户内终端,冷缩,铜 | 套 | 4 | 0 | 0 | 488.75 | 0 | 0 | 5 | 147 | 93MA | 泰州供电公司借用物资库 | 苏州市博尔冷热缩材料有限公司 | 资本性设备 |  |  | 资本性 |  |  |  | 1000013270 | 泰州 | 1 | 1kV电缆终端,4×150,户内终端,冷缩,铜 | 装置性材料 | 电缆附件 | 35kV及以下电缆终端 | JS01 |  | SGJSWZ00HTMM2410154-GW58970 | G1408001 | 4501768342 |  | RMB
899 | 01M0 | 李科桥 | 2502M01494 | 500053660 | 1kV电缆终端,4×150,户内终端,冷缩,铜 | 套 | 2 | 0 | 0 | 244.38 | 0 | 0 | 3 | 86 | 93MA | 泰州供电公司借用物资库 | 江苏拓源电力科技有限公司 | 资本性设备 |  |  | 资本性 |  |  |  | 1000010013 | 泰州 | 1 | 1kV电缆终端,4×150,户内终端,冷缩,铜 | 装置性材料 | 电缆附件 | 35kV及以下电缆终端 | JS01 |  | SGJSWZ00HTMM2420460-GW07040 | G1408001 | 4501777225 |  | RMB
900 | 01M0 | 吕颖 | 2501M02450 | 500053660 | 1kV电缆终端,4×150,户内终端,冷缩,铜 | 套 | 2 | 0 | 0 | 244.38 | 0 | 0 | 4 | 108 | HMA1 | 国网泰州供电公司祥泰仓库 | 江苏澳能电力电缆附件有限公司 | 资本性设备 |  |  | 资本性 |  |  |  | 1000010780 | 泰州 | 1 | 1kV电缆终端,4×150,户内终端,冷缩,铜 | 装置性材料 | 电缆附件 | 35kV及以下电缆终端 | JS01 |  | SGJSWZ00HTMM2420438-GW03262 | G1408001 | 4501773149 |  | RMB
901 | 01M0 | 盛小勇 | 2504M05414 | 500053660 | 1kV电缆终端,4×150,户内终端,冷缩,铜 | 套 | 46 | 0 | 0 | 5620.66 | 0 | 0 | 2 | 35 | HMA1 | 国网泰州供电公司祥泰仓库 | 江苏中天科技电缆附件有限公司 | 资本性设备 |  |  | 资本性 |  |  |  | 1000124331 | 泰州 | 1 | 1kV电缆终端,4×150,户内终端,冷缩,铜 | 装置性材料 | 电缆附件 | 35kV及以下电缆终端 | JS01 |  | SGJSWZ00HTMM2420453-GW22855 | G1408001 | 4501803351 |  | RMB
902 | 01M0 | 李科桥 | 2504M05847 | 500053660 | 1kV电缆终端,4×150,户内终端,冷缩,铜 | 套 | 50 | 0 | 0 | 6109.42 | 0 | 0 | 1 | 29 | HMA1 | 国网泰州供电公司祥泰仓库 | 江苏中天科技电缆附件有限公司 | 资本性设备 |  |  | 资本性 |  |  |  | 1000124331 | 泰州 | 1 | 1kV电缆终端,4×150,户内终端,冷缩,铜 | 装置性材料 | 电缆附件 | 35kV及以下电缆终端 | JS01 |  | SGJSWZ00HTMM2420453-GW23291 | G1408001 | 4501803843 |  | RMB
903 | 01M0 | 盛小勇 | 2505M01315 | 500053660 | 1kV电缆终端,4×150,户内终端,冷缩,铜 | 套 | 25 | 0 | 0 | 3054.7 | 0 | 0 | 1 | 6 | HMA1 | 国网泰州供电公司祥泰仓库 | 江苏拓源电力科技有限公司 | 资本性设备 |  |  | 资本性 |  |  |  | 1000010013 | 泰州 | 1 | 1kV电缆终端,4×150,户内终端,冷缩,铜 | 装置性材料 | 电缆附件 | 35kV及以下电缆终端 | JS01 |  | SGJSWZ00HTMM2420460-GW29191 | G1408001 | 4501811194 |  | RMB
904 | 01M0 | 李健 | 2501M00591 | 500053661 | 1kV电缆终端,4×95,户外终端,冷缩,铜 | 套 | 29 | 0 | 0 | 2543.52 | 0 | 0 | 4 | 111 | HMA1 | 国网泰州供电公司祥泰仓库 | 江苏拓源电力科技有限公司 | 成本性原材料 |  |  | 成本性 |  |  |  | 1000010013 | 泰州 | 1 | 1kV电缆终端,4×95,户外终端,冷缩,铜 | 装置性材料 | 电缆附件 | 35kV及以下电缆终端 | JS01 |  | SGJSWZ00HTMM2420460-GW01749 | G1408001 | 4501771610 |  | RMB
905 | 01M0 | 李科桥 | 2502M01492 | 500053661 | 1kV电缆终端,4×95,户外终端,冷缩,铜 | 套 | 7 | 0 | 0 | 610.59 | 0 | 0 | 3 | 86 | HMA1 | 国网泰州供电公司祥泰仓库 | 江苏拓源电力科技有限公司 | 资本性设备 |  |  | 资本性 |  |  |  | 1000010013 | 泰州 | 1 | 1kV电缆终端,4×95,户外终端,冷缩,铜 | 装置性材料 | 电缆附件 | 35kV及以下电缆终端 | JS01 |  | SGJSWZ00HTMM2420460-GW07040 | G1408001 | 4501777225 |  | RMB
906 | 01M1 | 王园园 | 2411M02129 | 500053661 | 1kV电缆终端,4×95,户外终端,冷缩,铜 | 套 | 12 | 0 | 0 | 1021.1 | 0 | 0 | 4 | 99 | 93MC | 靖江市供电公司借用物资库 | 江苏中天科技电缆附件有限公司 | 资本性设备 |  |  | 资本性 |  |  |  | 1000124331 | 泰州 | 1 | 1kV电缆终端,4×95,户外终端,冷缩,铜 | 装置性材料 | 电缆附件 | 35kV及以下电缆终端 | JS01 |  | SGJSWZ00HTMM2410142-GW54958 | G1408001 | 4501759766 |  | RMB
907 | 01M1 | 王园园 | 2412M08785 | 500053661 | 1kV电缆终端,4×95,户外终端,冷缩,铜 | 套 | 2 | 0 | 0 | 170.18 | 0 | 0 | 2 | 51 | 93MC | 靖江市供电公司借用物资库 | 江苏中天科技电缆附件有限公司 | 资本性设备 |  |  | 资本性 |  |  |  | 1000124331 | 泰州 | 1 | 1kV电缆终端,4×95,户外终端,冷缩,铜 | 装置性材料 | 电缆附件 | 35kV及以下电缆终端 | JS01 |  | SGJSWZ00HTMM2410142-GW59417 | G1408001 | 4501768789 |  | RMB
908 | 01M1 | 王园园 | 2412M08785 | 500053661 | 1kV电缆终端,4×95,户外终端,冷缩,铜 | 套 | 15 | 0 | 0 | 1276.37 | 0 | 0 | 2 | 51 | HMC1 | 国网靖江市供电公司富阳路仓库 | 江苏中天科技电缆附件有限公司 | 资本性设备 |  |  | 资本性 |  |  |  | 1000124331 | 泰州 | 1 | 1kV电缆终端,4×95,户外终端,冷缩,铜 | 装置性材料 | 电缆附件 | 35kV及以下电缆终端 | JS01 |  | SGJSWZ00HTMM2410142-GW59417 | G1408001 | 4501768789 |  | RMB
909 | 01M2 | 王鑫 | 2407M00349 | 500053661 | 1kV电缆终端,4×95,户外终端,冷缩,铜 | 套 | 14 | 0 | 0 | 1265.13 | 0 | 0 | 10 | 300 | 93MD | 泰兴市供电公司借用物资库 | 苏州市博尔冷热缩材料有限公司 | 资本性设备 |  |  | 资本性 |  |  |  | 1000013270 | 泰州 | 1 | 1kV电缆终端,4×95,户外终端,冷缩,铜 | 装置性材料 | 电缆附件 | 35kV及以下电缆终端 | JS01 |  | SGJSWZ00HTMM2410154-GW33112 | G1408001 | 4501724032 |  | RMB
910 | 01M2 | 周傅乐 | 2411M02974 | 500053661 | 1kV电缆终端,4×95,户外终端,冷缩,铜 | 套 | 20 | 0 | 0 | 1737.78 | 0 | 0 | 2 | 46 | HMDA | 国网泰兴市供电公司科能路仓库 | 苏州市博尔冷热缩材料有限公司 | 成本性原材料 |  |  | 成本性 |  |  |  | 1000013270 | 泰州 | 1 | 1kV电缆终端,4×95,户外终端,冷缩,铜 | 装置性材料 | 电缆附件 | 35kV及以下电缆终端 | JS01 |  | SGJSWZ00HTMM2410154-GW55361 | G1408001 | 4501761271 |  | RMB
911 | 01M2 | 吴文秀 | 2501M01865 | 500053661 | 1kV电缆终端,4×95,户外终端,冷缩,铜 | 套 | 2 | 0 | 0 | 173.78 | 0 | 0 | 4 | 107 | HMDA | 国网泰兴市供电公司科能路仓库 | 江苏拓源电力科技有限公司 | 成本性原材料 |  |  | 成本性 |  |  |  | 1000010013 | 泰州 | 1 | 1kV电缆终端,4×95,户外终端,冷缩,铜 | 装置性材料 | 电缆附件 | 35kV及以下电缆终端 | JS01 |  | SGJSWZ00HTMM2420460-GW03218 | G1408001 | 4501773105 |  | RMB
912 | 01M2 | 王鑫 | 2501M01785 | 500053661 | 1kV电缆终端,4×95,户外终端,冷缩,铜 | 套 | 31 | 0 | 0 | 2801.36 | 0 | 0 | 4 | 98 | HMDA | 国网泰兴市供电公司科能路仓库 | 长缆科技集团股份有限公司 | 资本性设备 |  |  | 资本性 |  |  |  | 1000000436 | 泰州 | 1 | 1kV电缆终端,4×95,户外终端,冷缩,铜 | 装置性材料 | 电缆附件 | 35kV及以下电缆终端 | JS01 |  | SGJSWZ00HTMM2420725-GW02956 | G1408001 | 4501772843 |  | RMB
913 | 01M2 | 王鑫 | 2501M01790 | 500053661 | 1kV电缆终端,4×95,户外终端,冷缩,铜 | 套 | 50 | 0 | 0 | 4518.33 | 0 | 0 | 4 | 98 | HMDA | 国网泰兴市供电公司科能路仓库 | 长缆科技集团股份有限公司 | 资本性设备 |  |  | 资本性 |  |  |  | 1000000436 | 泰州 | 1 | 1kV电缆终端,4×95,户外终端,冷缩,铜 | 装置性材料 | 电缆附件 | 35kV及以下电缆终端 | JS01 |  | SGJSWZ00HTMM2420725-GW02956 | G1408001 | 4501772843 |  | RMB
914 | 02M4 | 邢子儒 | 2503M03012 | 500053661 | 1kV电缆终端,4×95,户外终端,冷缩,铜 | 套 | 2 | 0 | 0 | 174.86 | 0 | 0 | 1 | 2 | HMBQ | 国网兴化市供电公司五里西路仓库 | 江苏拓源电力科技有限公司 | 资本性设备 |  |  | 资本性 |  |  |  | 1000010013 | 泰州 | 1 | 1kV电缆终端,4×95,户外终端,冷缩,铜 | 装置性材料 | 电缆附件 | 35kV及以下电缆终端 | JS01 |  | SGJSWZ00HTMM2420460-GW18971 | G1408001 | 4501798287 |  | RMB
915 | 01M0 | 李科桥 | 2502M01496 | 500053698 | 1kV电缆终端,4×35,户内终端,冷缩,铜 | 套 | 12 | 0 | 0 | 757.22 | 0 | 0 | 3 | 86 | HMA1 | 国网泰州供电公司祥泰仓库 | 江苏拓源电力科技有限公司 | 资本性设备 |  |  | 资本性 |  |  |  | 1000010013 | 泰州 | 1 | 1kV电缆终端,4×35,户内终端,冷缩,铜 | 装置性材料 | 电缆附件 | 35kV及以下电缆终端 | JS01 |  | SGJSWZ00HTMM2420460-GW07040 | G1408001 | 4501777225 |  | RMB
916 | 01M0 | 盛小勇 | 2504M05420 | 500053698 | 1kV电缆终端,4×35,户内终端,冷缩,铜 | 套 | 2 | 0 | 0 | 126.2 | 0 | 0 | 2 | 35 | HMA1 | 国网泰州供电公司祥泰仓库 | 江苏中天科技电缆附件有限公司 | 资本性设备 |  |  | 资本性 |  |  |  | 1000124331 | 泰州 | 1 | 1kV电缆终端,4×35,户内终端,冷缩,铜 | 装置性材料 | 电缆附件 | 35kV及以下电缆终端 | JS01 |  | SGJSWZ00HTMM2420453-GW22855 | G1408001 | 4501803351 |  | RMB
917 | 01M0 | 李科桥 | 2504M05827 | 500053698 | 1kV电缆终端,4×35,户内终端,冷缩,铜 | 套 | 50 | 0 | 0 | 3155.09 | 0 | 0 | 1 | 24 | HMA1 | 国网泰州供电公司祥泰仓库 | 深圳市沃尔核材股份有限公司 | 资本性设备 |  |  | 资本性 |  |  |  | 1000005475 | 泰州 | 1 | 1kV电缆终端,4×35,户内终端,冷缩,铜 | 装置性材料 | 电缆附件 | 35kV及以下电缆终端 | JS01 |  | SGJSWZ00HTMM2420482-GW23258 | G1408001 | 4501803810 |  | RMB
918 | 01M0 | 李科桥 | 2504M05829 | 500053698 | 1kV电缆终端,4×35,户内终端,冷缩,铜 | 套 | 50 | 0 | 0 | 3155.09 | 0 | 0 | 1 | 24 | HMA1 | 国网泰州供电公司祥泰仓库 | 深圳市沃尔核材股份有限公司 | 资本性设备 |  |  | 资本性 |  |  |  | 1000005475 | 泰州 | 1 | 1kV电缆终端,4×35,户内终端,冷缩,铜 | 装置性材料 | 电缆附件 | 35kV及以下电缆终端 | JS01 |  | SGJSWZ00HTMM2420482-GW23258 | G1408001 | 4501803810 |  | RMB
919 | 01M0 | 李科桥 | 2504M05831 | 500053698 | 1kV电缆终端,4×35,户内终端,冷缩,铜 | 套 | 50 | 0 | 0 | 3155.11 | 0 | 0 | 1 | 24 | HMA1 | 国网泰州供电公司祥泰仓库 | 深圳市沃尔核材股份有限公司 | 资本性设备 |  |  | 资本性 |  |  |  | 1000005475 | 泰州 | 1 | 1kV电缆终端,4×35,户内终端,冷缩,铜 | 装置性材料 | 电缆附件 | 35kV及以下电缆终端 | JS01 |  | SGJSWZ00HTMM2420482-GW23258 | G1408001 | 4501803810 |  | RMB
920 | 01M2 | 盛韬 | 2410H03674 | 500054614 | 耐张线夹-楔型绝缘,NXJ-10/240 | 付 | 78 | 0 | 0 | 2836.03 | 0 | 0 | 8 | 211 | 93MD | 泰兴市供电公司借用物资库 | 浙江维博电力金具有限公司 | 资本性设备 |  |  | 资本性 |  |  |  | 1000047516 | 泰州 | 1 | 无 | 装置性材料 | 金具 | 耐张线夹-楔型绝缘 | JS01 |  | SGJSWZ00HTMM2410376-GW51778 | G1407038 | 4501754234 |  | RMB
921 | 01M2 | 王鑫 | 2501M03352 | 500054614 | 耐张线夹-楔型绝缘,NXJ-10/240 | 付 | 152 | 0 | 0 | 5526.62 | 0 | 0 | 4 | 100 | HMDA | 国网泰兴市供电公司科能路仓库 | 永固集团股份有限公司 | 资本性设备 |  |  | 资本性 |  |  |  | 1000015070 | 泰州 | 1 | 无 | 装置性材料 | 金具 | 耐张线夹-楔型绝缘 | JS01 |  | SGJSWZ00HTMM2410410-GW05506 | G1407038 | 4501775442 |  | RMB
922 | 01M2 | 王鑫 | 2501M03371 | 500054614 | 耐张线夹-楔型绝缘,NXJ-10/240 | 付 | 800 | 0 | 0 | 29087.48 | 0 | 0 | 4 | 100 | HMDA | 国网泰兴市供电公司科能路仓库 | 永固集团股份有限公司 | 资本性设备 |  |  | 资本性 |  |  |  | 1000015070 | 泰州 | 1 | 无 | 装置性材料 | 金具 | 耐张线夹-楔型绝缘 | JS01 |  | SGJSWZ00HTMM2410410-GW05506 | G1407038 | 4501775442 |  | RMB
923 | 01M2 | 王鑫 | 2501M03372 | 500054614 | 耐张线夹-楔型绝缘,NXJ-10/240 | 付 | 800 | 0 | 0 | 29087.48 | 0 | 0 | 4 | 100 | HMDA | 国网泰兴市供电公司科能路仓库 | 永固集团股份有限公司 | 资本性设备 |  |  | 资本性 |  |  |  | 1000015070 | 泰州 | 1 | 无 | 装置性材料 | 金具 | 耐张线夹-楔型绝缘 | JS01 |  | SGJSWZ00HTMM2410410-GW05506 | G1407038 | 4501775442 |  | RMB
924 | 01M3 | 丁健春 | 2402M04728 | 500054614 | 耐张线夹-楔型绝缘,NXJ-10/240 | 付 | 800 | 0 | 0 | 32382.3 | 0 | 0 | 1 | 6 | HME1 | 国网姜堰供电公司天目路仓库 | 保定双强电器设备有限公司 | 资本性设备 |  |  | 资本性 |  |  |  | 1000045163 | 泰州 | 1 | 无 | 装置性材料 | 金具 | 耐张线夹-楔型绝缘 | JS01 |  | SGJSWZ00HTMM2401013-GW09143 | G1407038 | 4501683530 |  | RMB
925 | 02M4 | 姜涛 | 2501M03126 | 500054614 | 耐张线夹-楔型绝缘,NXJ-10/240 | 付 | 524 | 0 | 0 | 21459.98 | 0 | 0 | 3 | 65 | HMBQ | 国网兴化市供电公司五里西路仓库 | 江苏嘉盟电力设备有限公司 | 资本性设备 |  |  | 资本性 |  |  |  | 1000233482 | 泰州 | 1 | 无 | 装置性材料 | 金具 | 耐张线夹-楔型绝缘 | JS01 |  | SGJSWZ00HTMM2401023-GW05765 | G1407038 | 4501775701 |  | RMB
926 | 02M4 | 姜涛 | 2501M03127 | 500054614 | 耐张线夹-楔型绝缘,NXJ-10/240 | 付 | 800 | 0 | 0 | 32763.34 | 0 | 0 | 3 | 65 | HMBQ | 国网兴化市供电公司五里西路仓库 | 江苏嘉盟电力设备有限公司 | 资本性设备 |  |  | 资本性 |  |  |  | 1000233482 | 泰州 | 1 | 无 | 装置性材料 | 金具 | 耐张线夹-楔型绝缘 | JS01 |  | SGJSWZ00HTMM2401023-GW05764 | G1407038 | 4501775700 |  | RMB
927 | 01M2 | 吴文秀 | 2501M03394 | 500054796 | 设备线夹-变压器线夹,M22 | 付 | 18 | 0 | 0 | 957.09 | 0 | 0 | 3 | 77 | HMDA | 国网泰兴市供电公司科能路仓库 | 中网电力科技有限公司 | 成本性原材料 |  |  | 成本性 |  |  |  | 1000192470 | 泰州 | 1 | 无 | 装置性材料 | 金具 | 设备线夹-变压器线夹 | JS01 |  | SGJSWZ00HTMM2410372-GW05713 | G1407217 | 4501775649 |  | RMB
928 | 01M2 | 周傅乐 | 2504M07141 | 500054796 | 设备线夹-变压器线夹,M22 | 付 | 20 | 0 | 0 | 1063.43 | 0 | 0 | 1 | 8 | HMDA | 国网泰兴市供电公司科能路仓库 | 江苏华厦电力成套设备有限公司 | 成本性原材料 |  |  | 成本性 |  |  |  | 1000001790 | 泰州 | 1 | 无 | 装置性材料 | 金具 | 设备线夹-变压器线夹 | JS01 |  | SGJSWZ00HTMM2503960-GW25357 | G1407217 | 4501806587 |  | RMB
929 | 01M2 | 周傅乐 | 2504M07142 | 500054796 | 设备线夹-变压器线夹,M22 | 付 | 20 | 0 | 0 | 1063.43 | 0 | 0 | 1 | 8 | HMDA | 国网泰兴市供电公司科能路仓库 | 江苏华厦电力成套设备有限公司 | 成本性原材料 |  |  | 成本性 |  |  |  | 1000001790 | 泰州 | 1 | 无 | 装置性材料 | 金具 | 设备线夹-变压器线夹 | JS01 |  | SGJSWZ00HTMM2503960-GW25357 | G1407217 | 4501806587 |  | RMB
930 | 01M2 | 周傅乐 | 2504M07143 | 500054796 | 设备线夹-变压器线夹,M22 | 付 | 20 | 0 | 0 | 1063.43 | 0 | 0 | 1 | 8 | HMDA | 国网泰兴市供电公司科能路仓库 | 江苏华厦电力成套设备有限公司 | 成本性原材料 |  |  | 成本性 |  |  |  | 1000001790 | 泰州 | 1 | 无 | 装置性材料 | 金具 | 设备线夹-变压器线夹 | JS01 |  | SGJSWZ00HTMM2503960-GW25357 | G1407217 | 4501806587 |  | RMB
931 | 01M2 | 周傅乐 | 2504M07144 | 500054796 | 设备线夹-变压器线夹,M22 | 付 | 20 | 0 | 0 | 1063.43 | 0 | 0 | 1 | 8 | HMDA | 国网泰兴市供电公司科能路仓库 | 江苏华厦电力成套设备有限公司 | 成本性原材料 |  |  | 成本性 |  |  |  | 1000001790 | 泰州 | 1 | 无 | 装置性材料 | 金具 | 设备线夹-变压器线夹 | JS01 |  | SGJSWZ00HTMM2503960-GW25357 | G1407217 | 4501806587 |  | RMB
932 | 01M2 | 周傅乐 | 2504M07378 | 500054796 | 设备线夹-变压器线夹,M22 | 付 | 50 | 0 | 0 | 2658.58 | 0 | 0 | 1 | 8 | HMDA | 国网泰兴市供电公司科能路仓库 | 江苏华厦电力成套设备有限公司 | 成本性原材料 |  |  | 成本性 |  |  |  | 1000001790 | 泰州 | 1 | 无 | 装置性材料 | 金具 | 设备线夹-变压器线夹 | JS01 |  | SGJSWZ00HTMM2503960-GW25357 | G1407217 | 4501806587 |  | RMB
933 | 01M2 | 周傅乐 | 2504M07379 | 500054796 | 设备线夹-变压器线夹,M22 | 付 | 50 | 0 | 0 | 2658.58 | 0 | 0 | 1 | 8 | HMDA | 国网泰兴市供电公司科能路仓库 | 江苏华厦电力成套设备有限公司 | 成本性原材料 |  |  | 成本性 |  |  |  | 1000001790 | 泰州 | 1 | 无 | 装置性材料 | 金具 | 设备线夹-变压器线夹 | JS01 |  | SGJSWZ00HTMM2503960-GW25357 | G1407217 | 4501806587 |  | RMB
934 | 01M2 | 周傅乐 | 2504M07380 | 500054796 | 设备线夹-变压器线夹,M22 | 付 | 50 | 0 | 0 | 2658.58 | 0 | 0 | 1 | 8 | HMDA | 国网泰兴市供电公司科能路仓库 | 江苏华厦电力成套设备有限公司 | 成本性原材料 |  |  | 成本性 |  |  |  | 1000001790 | 泰州 | 1 | 无 | 装置性材料 | 金具 | 设备线夹-变压器线夹 | JS01 |  | SGJSWZ00HTMM2503960-GW25357 | G1407217 | 4501806587 |  | RMB
935 | 01M2 | 周傅乐 | 2504M07381 | 500054796 | 设备线夹-变压器线夹,M22 | 付 | 50 | 0 | 0 | 2658.56 | 0 | 0 | 1 | 8 | HMDA | 国网泰兴市供电公司科能路仓库 | 江苏华厦电力成套设备有限公司 | 成本性原材料 |  |  | 成本性 |  |  |  | 1000001790 | 泰州 | 1 | 无 | 装置性材料 | 金具 | 设备线夹-变压器线夹 | JS01 |  | SGJSWZ00HTMM2503960-GW25357 | G1407217 | 4501806587 |  | RMB
936 | 01M3 | 陈翔 | 2412M08839 | 500055360 | 铜排,TMY,30×4 | 千克 | 50 | 0 | 0 | 3782.74 | 0 | 0 | 0 | 0 | HME1 | 国网姜堰供电公司天目路仓库 | 辽宁华鑫达铝材有限公司 | 资本性设备 |  |  | 资本性 |  |  |  | 1000010157 | 泰州 | 1 | 铜排,TMY,30×4 | 金属材料 | 钢材 | 铜排 | JS01 |  | SGJSWZ00HTMM2410431-GW58850 | G1602024 | 4501768222 |  | RMB
937 | 01M3 | 陈翔 | 2412M08840 | 500055360 | 铜排,TMY,30×4 | 千克 | 50 | 0 | 0 | 3782.74 | 0 | 0 | 0 | 0 | HME1 | 国网姜堰供电公司天目路仓库 | 辽宁华鑫达铝材有限公司 | 资本性设备 |  |  | 资本性 |  |  |  | 1000010157 | 泰州 | 1 | 铜排,TMY,30×4 | 金属材料 | 钢材 | 铜排 | JS01 |  | SGJSWZ00HTMM2410431-GW58850 | G1602024 | 4501768222 |  | RMB
938 | 01M3 | 陈翔 | 2412M08841 | 500055360 | 铜排,TMY,30×4 | 千克 | 6 | 0 | 0 | 453.93 | 0 | 0 | 0 | 0 | HME1 | 国网姜堰供电公司天目路仓库 | 辽宁华鑫达铝材有限公司 | 资本性设备 |  |  | 资本性 |  |  |  | 1000010157 | 泰州 | 1 | 铜排,TMY,30×4 | 金属材料 | 钢材 | 铜排 | JS01 |  | SGJSWZ00HTMM2410431-GW58850 | G1602024 | 4501768222 |  | RMB
939 | 01M0 | 吕颖 | 2312M07314 | 500056940 | 电缆分支箱,AC20kV,不带开关,二路,630A | 只 | 0 | 3 | 0 | 0 | 24942 | 0 | 1 | 7 | HMA1 | 国网泰州供电公司祥泰仓库 | 苏州达博思智能电网装备制造有限公司 | 资本性设备 |  |  | 资本性 |  |  |  | 1000368898 | 泰州 | 1 | 电缆分支箱,AC20kV,不带开关,二路,630A | 装置性材料 | 电缆附件 | 电缆分支箱 | JS01 |  | SGJSWZ00HTMM2328479-GW54175 | G1408007 | 4501670263 |  | RMB
940 | 01M0 | 吕颖 | 1811M04461 | 500057108 | 低压开关,断路器,400A,四相 | 个 | 0 | 393 | 0 | 0 | 275416.49 | 0 | 6 | 174 | HMA1 | 国网泰州供电公司祥泰仓库 | 长江电气集团股份有限公司 | 资本性设备 |  |  | 资本性 |  |  |  | 1000032215 | 泰州 | 25 | 低压开关,断路器,400A,四相。3P+N,漏电塑壳断路器,过电流电子脱扣,有重合闸功能,有测量、中文液晶显示、通信、储存功能,额定极限短路分断能力50KA | 低压电器 | 低压电器 | 低压开关 | JS01 |  | SGJSWZ00HTMM1811169-GW56363 | G2101005 | 4501164050 |  | RMB
941 | 01M0 | 泰州中心库 | 2502101041 | 500057718 | 架空绝缘导线,AC1kV,JKLGYJ,120/20 | 千米 | 2.539 | 0 | 0 | 24971.66 | 0 | 0 | 2 | 37 | HMA1 | 国网泰州供电公司祥泰仓库 | 保定京阳立津线缆制造有限公司 | 资本性设备 |  |  | 资本性 |  |  |  | 1000009052 | 泰州 | 1 | 架空绝缘导线,AC1kV,JKLGYJ,120/20 | 装置性材料 | 导、地线 | 架空绝缘导线 | JS01 |  | SGJSWZ00HTMM2420467-GW09831 | G1402005 | 4501780269 |  | RMB
942 | 01M2 |  |  | 500057718 | 架空绝缘导线,AC1kV,JKLGYJ,120/20 | 千米 | 52 | 0 | 0 | 505008.44 | 0 | 0 | 0 | 0 |  |  |  | 资本性设备 | [7 empty] | 泰州 | 0 |  | 装置性材料 | 导、地线 | 架空绝缘导线 | JS01 | X |  | G1402005 |  |  | RMB
943 | 01M2 | 泰州中心库 | 2502100282 | 500057718 | 架空绝缘导线,AC1kV,JKLGYJ,120/20 | 千米 | 21.611 | 0 | 0 | 209879.57 | 0 | 0 | 3 | 64 | HMDA | 国网泰兴市供电公司科能路仓库 | 华辰电缆有限公司 | 资本性设备 |  |  | 资本性 |  |  |  | 1000361514 | 泰州 | 1 | 架空绝缘导线,AC1kV,JKLGYJ,120/20 | 装置性材料 | 导、地线 | 架空绝缘导线 | JS01 |  | SGJSWZ00HTMM2420473-GW06354 | G1402005 | 4501776377 |  | RMB
944 | 01M2 | 泰州中心库 | 2502100284 | 500057718 | 架空绝缘导线,AC1kV,JKLGYJ,120/20 | 千米 | 0 | 0 | 2.25 | 0 | 0 | 21851.33 | 3 | 64 | HMDA | 国网泰兴市供电公司科能路仓库 | 华辰电缆有限公司 | 资本性设备 |  |  | 资本性 |  |  |  | 1000361514 | 泰州 | 1 | 架空绝缘导线,AC1kV,JKLGYJ,120/20 | 装置性材料 | 导、地线 | 架空绝缘导线 | JS01 |  | SGJSWZ00HTMM2420473-GW06354 | G1402005 | 4501776377 |  | RMB
945 | 01M2 | 泰州中心库 | 2503100774 | 500057718 | 架空绝缘导线,AC1kV,JKLGYJ,120/20 | 千米 | 32 | 0 | 0 | 310774.42 | 0 | 0 | 1 | 21 | HMDA | 国网泰兴市供电公司科能路仓库 | 无锡市兆亨线缆有限公司 | 资本性设备 |  |  | 资本性 |  |  |  | 1000029532 | 泰州 | 1 | 架空绝缘导线,AC1kV,JKLGYJ,120/20 | 装置性材料 | 导、地线 | 架空绝缘导线 | JS01 |  | SGJSWZ00HTMM2420547-GW18296 | G1402005 | 4501793865 |  | RMB
946 | 01M3 | 泰州中心库 | 2502100283 | 500057718 | 架空绝缘导线,AC1kV,JKLGYJ,120/20 | 千米 | 11.912 | 0 | 0 | 111419.62 | 0 | 0 | 3 | 70 | HME1 | 国网姜堰供电公司天目路仓库 | 华辰电缆有限公司 | 资本性设备 |  |  | 资本性 |  |  |  | 1000361514 | 泰州 | 1 | 架空绝缘导线,AC1kV,JKLGYJ,120/20 | 装置性材料 | 导、地线 | 架空绝缘导线 | JS01 |  | SGJSWZ00HTMM2420473-GW06354 | G1402005 | 4501776377 |  | RMB
947 | 01M3 | 泰州中心库 | 2502100284 | 500057718 | 架空绝缘导线,AC1kV,JKLGYJ,120/20 | 千米 | 20 | 0 | 0 | 187071.23 | 0 | 0 | 3 | 64 | HME1 | 国网姜堰供电公司天目路仓库 | 华辰电缆有限公司 | 资本性设备 |  |  | 资本性 |  |  |  | 1000361514 | 泰州 | 1 | 架空绝缘导线,AC1kV,JKLGYJ,120/20 | 装置性材料 | 导、地线 | 架空绝缘导线 | JS01 |  | SGJSWZ00HTMM2420473-GW06354 | G1402005 | 4501776377 |  | RMB
948 | 02M4 | 泰州中心库 | 2504100639 | 500057718 | 架空绝缘导线,AC1kV,JKLGYJ,120/20 | 千米 | 8 | 0 | 0 | 75611.21 | 0 | 0 | 1 | 6 | HMBQ | 国网兴化市供电公司五里西路仓库 | 宁联电缆集团有限公司 | 资本性设备 |  |  | 资本性 |  |  |  | 1000020793 | 泰州 | 1 | 架空绝缘导线,AC1kV,JKLGYJ,120/20 | 装置性材料 | 导、地线 | 架空绝缘导线 | JS01 |  | SGJSWZ00HTMM2420897-GW24606 | G1402005 | 4501805577 |  | RMB
949 | 02M4 | 泰州中心库 | 2504100640 | 500057718 | 架空绝缘导线,AC1kV,JKLGYJ,120/20 | 千米 | 7.899 | 0 | 0 | 74656.61 | 0 | 0 | 1 | 6 | HMBQ | 国网兴化市供电公司五里西路仓库 | 宁联电缆集团有限公司 | 资本性设备 |  |  | 资本性 |  |  |  | 1000020793 | 泰州 | 1 | 架空绝缘导线,AC1kV,JKLGYJ,120/20 | 装置性材料 | 导、地线 | 架空绝缘导线 | JS01 |  | SGJSWZ00HTMM2420897-GW24606 | G1402005 | 4501805577 |  | RMB
950 | 01M0 | 李健 | 2503M02085 | 500057752 | 架空绝缘导线,AC1kV,JKLGYJ,185/25 | 千米 | 0.365 | 0 | 0 | 5453.94 | 0 | 0 | 2 | 36 | HMA1 | 国网泰州供电公司祥泰仓库 | 江苏南瑞淮胜电缆有限公司 | 成本性原材料 |  |  | 成本性 |  |  |  | 1000000244 | 泰州 | 1 | 架空绝缘导线,AC1kV,JKLGYJ,185/25 | 装置性材料 | 导、地线 | 架空绝缘导线 | JS01 |  | SGJSWZ00HTMM2420506-GW16908 | G1402005 | 4501792408 |  | RMB
951 | 01M3 | 宋晓青 | 2503M00622 | 500057752 | 架空绝缘导线,AC1kV,JKLGYJ,185/25 | 千米 | 19.223 | 0 | 0 | 281706.95 | 0 | 0 | 2 | 56 | HME1 | 国网姜堰供电公司天目路仓库 | 顺心线缆有限公司 | 成本性原材料 |  |  | 成本性 |  |  |  | 1000571334 | 泰州 | 1 | 架空绝缘导线,AC1kV,JKLGYJ,185/25 | 装置性材料 | 导、地线 | 架空绝缘导线 | JS01 |  | SGJSWZ00HTMM2420500-GW13545 | G1402005 | 4501785016 |  | RMB
952 | 01M3 | 宋晓青 | 2503M00623 | 500057752 | 架空绝缘导线,AC1kV,JKLGYJ,185/25 | 千米 | 48 | 0 | 0 | 703424.72 | 0 | 0 | 2 | 56 | HME1 | 国网姜堰供电公司天目路仓库 | 顺心线缆有限公司 | 成本性原材料 |  |  | 成本性 |  |  |  | 1000571334 | 泰州 | 1 | 架空绝缘导线,AC1kV,JKLGYJ,185/25 | 装置性材料 | 导、地线 | 架空绝缘导线 | JS01 |  | SGJSWZ00HTMM2420500-GW13545 | G1402005 | 4501785016 |  | RMB
953 | 02M4 | 邢子儒 | 2503M03004 | 500057752 | 架空绝缘导线,AC1kV,JKLGYJ,185/25 | 千米 | 0.003 | 0 | 0 | 45.32 | 0 | 0 | 1 | 21 | HMBQ | 国网兴化市供电公司五里西路仓库 | 无锡市兆亨线缆有限公司 | 资本性设备 |  |  | 资本性 |  |  |  | 1000029532 | 泰州 | 1 | 架空绝缘导线,AC1kV,JKLGYJ,185/25 | 装置性材料 | 导、地线 | 架空绝缘导线 | JS01 |  | SGJSWZ00HTMM2420547-GW19281 | G1402005 | 4501798598 |  | RMB
954 | 01M0 | 吕颖 | 2501M02266 | 500058163 | 接续金具-接地线夹,JDL-50-240 | 付 | 800 | 0 | 0 | 7300.72 | 0 | 0 | 2 | 34 | HMA1 | 国网泰州供电公司祥泰仓库 | 江苏江兴电力器材有限公司 | 资本性设备 |  |  | 资本性 |  |  |  | 1000010876 | 泰州 | 1 | 无 | 装置性材料 | 金具 | 接续金具-接地线夹 | JS01 |  | SGJSWZ00HTMM2410369-GW02763 | G1407106 | 4501772640 |  | RMB
955 | 01M0 | 吕颖 | 2501M02269 | 500058163 | 接续金具-接地线夹,JDL-50-240 | 付 | 633 | 0 | 0 | 5776.69 | 0 | 0 | 3 | 65 | HMA1 | 国网泰州供电公司祥泰仓库 | 江苏江兴电力器材有限公司 | 资本性设备 |  |  | 资本性 |  |  |  | 1000010876 | 泰州 | 1 | 无 | 装置性材料 | 金具 | 接续金具-接地线夹 | JS01 |  | SGJSWZ00HTMM2410369-GW02760 | G1407106 | 4501772637 |  | RMB
956 | 01M0 | 吕颖 | 2501M02280 | 500058163 | 接续金具-接地线夹,JDL-50-240 | 付 | 800 | 0 | 0 | 7300.72 | 0 | 0 | 3 | 65 | HMA1 | 国网泰州供电公司祥泰仓库 | 江苏江兴电力器材有限公司 | 资本性设备 |  |  | 资本性 |  |  |  | 1000010876 | 泰州 | 1 | 无 | 装置性材料 | 金具 | 接续金具-接地线夹 | JS01 |  | SGJSWZ00HTMM2410369-GW02760 | G1407106 | 4501772637 |  | RMB
957 | 01M1 | 程叶 | 2402M01146 | 500058163 | 接续金具-接地线夹,JDL-50-240 | 付 | 0 | 500 | 0 | 0 | 6887.81 | 0 | 0 | 0 | HMC1 | 国网靖江市供电公司富阳路仓库 | 火炬电气集团有限公司 | 资本性设备 |  |  | 资本性 |  |  |  | 1000000304 | 泰州 | 1 | 无 | 装置性材料 | 金具 | 接续金具-接地线夹 | JS01 |  | SGJSWZ00HTMM2401018-GW05667 | G1407106 | 4501679960 |  | RMB
958 | 01M1 | 程叶 | 2402M01147 | 500058163 | 接续金具-接地线夹,JDL-50-240 | 付 | 0 | 500 | 0 | 0 | 6887.81 | 0 | 0 | 0 | HMC1 | 国网靖江市供电公司富阳路仓库 | 火炬电气集团有限公司 | 资本性设备 |  |  | 资本性 |  |  |  | 1000000304 | 泰州 | 1 | 无 | 装置性材料 | 金具 | 接续金具-接地线夹 | JS01 |  | SGJSWZ00HTMM2401018-GW05669 | G1407106 | 4501679962 |  | RMB
959 | 01M1 | 程叶 | 2402M01149 | 500058163 | 接续金具-接地线夹,JDL-50-240 | 付 | 333 | 0 | 0 | 4587.28 | 0 | 0 | 1 | 6 | HMC1 | 国网靖江市供电公司富阳路仓库 | 火炬电气集团有限公司 | 资本性设备 |  |  | 资本性 |  |  |  | 1000000304 | 泰州 | 1 | 无 | 装置性材料 | 金具 | 接续金具-接地线夹 | JS01 |  | SGJSWZ00HTMM2401018-GW05670 | G1407106 | 4501679963 |  | RMB
960 | 01M1 | 程叶 | 2402M01150 | 500058163 | 接续金具-接地线夹,JDL-50-240 | 付 | 500 | 0 | 0 | 6887.8 | 0 | 0 | 1 | 6 | HMC1 | 国网靖江市供电公司富阳路仓库 | 火炬电气集团有限公司 | 资本性设备 |  |  | 资本性 |  |  |  | 1000000304 | 泰州 | 1 | 无 | 装置性材料 | 金具 | 接续金具-接地线夹 | JS01 |  | SGJSWZ00HTMM2401018-GW05672 | G1407106 | 4501679965 |  | RMB
961 | 01M2 | 周傅乐 | 2504M07304 | 500058163 | 接续金具-接地线夹,JDL-50-240 | 付 | 268 | 0 | 0 | 2576.05 | 0 | 0 | 1 | 7 | HMDA | 国网泰兴市供电公司科能路仓库 | 江苏华厦电力成套设备有限公司 | 成本性原材料 |  |  | 成本性 |  |  |  | 1000001790 | 泰州 | 1 | 无 | 装置性材料 | 金具 | 接续金具-接地线夹 | JS01 |  | SGJSWZ00HTMM2503960-GW25356 | G1407106 | 4501806586 |  | RMB
962 | 01M2 | 王鑫 | 2501M03179 | 500058163 | 接续金具-接地线夹,JDL-50-240 | 付 | 532 | 0 | 0 | 8175.12 | 0 | 0 | 3 | 62 | HMDA | 国网泰兴市供电公司科能路仓库 | 江东金具设备有限公司 | 资本性设备 |  |  | 资本性 |  |  |  | 1000010423 | 泰州 | 1 | 无 | 装置性材料 | 金具 | 接续金具-接地线夹 | JS01 |  | SGJSWZ00HTMM2401009-GW05383 | G1407106 | 4501775319 |  | RMB
963 | 01M3 | 丁健春 | 2402M05021 | 500058163 | 接续金具-接地线夹,JDL-50-240 | 付 | 800 | 0 | 0 | 10643.94 | 0 | 0 | 1 | 1 | HME1 | 国网姜堰供电公司天目路仓库 | 扬州辉浩电力器材有限公司 | 资本性设备 |  |  | 资本性 |  |  |  | 1000669561 | 泰州 | 1 | 无 | 装置性材料 | 金具 | 接续金具-接地线夹 | JS01 |  | SGJSWZ00HTMM2401015-GW09772 | G1407106 | 4501684173 |  | RMB
964 | 02M4 | 朱磊磊 | 2412M01490 | 500058163 | 接续金具-接地线夹,JDL-50-240 | 付 | 492 | 0 | 0 | 6030.38 | 0 | 0 | 3 | 66 | HMBQ | 国网兴化市供电公司五里西路仓库 | 左易电力设备有限公司 | 资本性设备 |  |  | 资本性 |  |  |  | 1000006651 | 泰州 | 1 | 无 | 装置性材料 | 金具 | 接续金具-接地线夹 | JS01 |  | SGJSWZ00HTMM2410352-GW56290 | G1407106 | 4501763491 |  | RMB
965 | 02M4 | 朱磊磊 | 2412M01491 | 500058163 | 接续金具-接地线夹,JDL-50-240 | 付 | 800 | 0 | 0 | 9805.5 | 0 | 0 | 3 | 66 | HMBQ | 国网兴化市供电公司五里西路仓库 | 左易电力设备有限公司 | 资本性设备 |  |  | 资本性 |  |  |  | 1000006651 | 泰州 | 1 | 无 | 装置性材料 | 金具 | 接续金具-接地线夹 | JS01 |  | SGJSWZ00HTMM2410352-GW56290 | G1407106 | 4501763491 |  | RMB
966 | 02M4 | 朱磊磊 | 2412M01492 | 500058163 | 接续金具-接地线夹,JDL-50-240 | 付 | 800 | 0 | 0 | 9805.5 | 0 | 0 | 3 | 66 | HMBQ | 国网兴化市供电公司五里西路仓库 | 左易电力设备有限公司 | 资本性设备 |  |  | 资本性 |  |  |  | 1000006651 | 泰州 | 1 | 无 | 装置性材料 | 金具 | 接续金具-接地线夹 | JS01 |  | SGJSWZ00HTMM2410352-GW56290 | G1407106 | 4501763491 |  | RMB
967 | 02M4 | 朱磊磊 | 2412M01493 | 500058163 | 接续金具-接地线夹,JDL-50-240 | 付 | 800 | 0 | 0 | 9805.5 | 0 | 0 | 3 | 66 | HMBQ | 国网兴化市供电公司五里西路仓库 | 左易电力设备有限公司 | 资本性设备 |  |  | 资本性 |  |  |  | 1000006651 | 泰州 | 1 | 无 | 装置性材料 | 金具 | 接续金具-接地线夹 | JS01 |  | SGJSWZ00HTMM2410352-GW56290 | G1407106 | 4501763491 |  | RMB
968 | 02M4 | 朱磊磊 | 2412M01494 | 500058163 | 接续金具-接地线夹,JDL-50-240 | 付 | 800 | 0 | 0 | 9805.5 | 0 | 0 | 3 | 66 | HMBQ | 国网兴化市供电公司五里西路仓库 | 左易电力设备有限公司 | 资本性设备 |  |  | 资本性 |  |  |  | 1000006651 | 泰州 | 1 | 无 | 装置性材料 | 金具 | 接续金具-接地线夹 | JS01 |  | SGJSWZ00HTMM2410352-GW56290 | G1407106 | 4501763491 |  | RMB
969 | 02M4 | 朱磊磊 | 2412M01495 | 500058163 | 接续金具-接地线夹,JDL-50-240 | 付 | 800 | 0 | 0 | 9805.5 | 0 | 0 | 3 | 66 | HMBQ | 国网兴化市供电公司五里西路仓库 | 左易电力设备有限公司 | 资本性设备 |  |  | 资本性 |  |  |  | 1000006651 | 泰州 | 1 | 无 | 装置性材料 | 金具 | 接续金具-接地线夹 | JS01 |  | SGJSWZ00HTMM2410352-GW56290 | G1407106 | 4501763491 |  | RMB
970 | 02M4 | 朱磊磊 | 2412M01498 | 500058163 | 接续金具-接地线夹,JDL-50-240 | 付 | 800 | 0 | 0 | 9805.5 | 0 | 0 | 3 | 66 | HMBQ | 国网兴化市供电公司五里西路仓库 | 左易电力设备有限公司 | 资本性设备 |  |  | 资本性 |  |  |  | 1000006651 | 泰州 | 1 | 无 | 装置性材料 | 金具 | 接续金具-接地线夹 | JS01 |  | SGJSWZ00HTMM2410352-GW56290 | G1407106 | 4501763491 |  | RMB
971 | 02M4 | 姜涛 | 2501M03123 | 500058163 | 接续金具-接地线夹,JDL-50-240 | 付 | 800 | 0 | 0 | 9805.5 | 0 | 0 | 3 | 80 | HMBQ | 国网兴化市供电公司五里西路仓库 | 泰州市线路器材有限公司 | 资本性设备 |  |  | 资本性 |  |  |  | 1000015844 | 泰州 | 1 | 无 | 装置性材料 | 金具 | 接续金具-接地线夹 | JS01 |  | SGJSWZ00HTMM2401016-GW05575 | G1407106 | 4501775511 |  | RMB
972 | 02M4 | 姜涛 | 2501M03200 | 500058163 | 接续金具-接地线夹,JDL-50-240 | 付 | 220 | 0 | 0 | 2696.51 | 0 | 0 | 4 | 93 | HMBQ | 国网兴化市供电公司五里西路仓库 | 泰州市线路器材有限公司 | 资本性设备 |  |  | 资本性 |  |  |  | 1000015844 | 泰州 | 1 | 无 | 装置性材料 | 金具 | 接续金具-接地线夹 | JS01 |  | SGJSWZ00HTMM2401016-GW05573 | G1407106 | 4501775509 |  | RMB
973 | 02M4 | 姜涛 | 2501M03225 | 500058163 | 接续金具-接地线夹,JDL-50-240 | 付 | 800 | 0 | 0 | 9805.5 | 0 | 0 | 3 | 80 | HMBQ | 国网兴化市供电公司五里西路仓库 | 泰州市线路器材有限公司 | 资本性设备 |  |  | 资本性 |  |  |  | 1000015844 | 泰州 | 1 | 无 | 装置性材料 | 金具 | 接续金具-接地线夹 | JS01 |  | SGJSWZ00HTMM2401016-GW05575 | G1407106 | 4501775511 |  | RMB
974 | 02M4 | 姜涛 | 2501M03230 | 500058163 | 接续金具-接地线夹,JDL-50-240 | 付 | 800 | 0 | 0 | 9805.5 | 0 | 0 | 3 | 65 | HMBQ | 国网兴化市供电公司五里西路仓库 | 泰州市线路器材有限公司 | 资本性设备 |  |  | 资本性 |  |  |  | 1000015844 | 泰州 | 1 | 无 | 装置性材料 | 金具 | 接续金具-接地线夹 | JS01 |  | SGJSWZ00HTMM2401016-GW05576 | G1407106 | 4501775512 |  | RMB
975 | 02M4 | 姜涛 | 2501M03234 | 500058163 | 接续金具-接地线夹,JDL-50-240 | 付 | 800 | 0 | 0 | 9805.5 | 0 | 0 | 4 | 93 | HMBQ | 国网兴化市供电公司五里西路仓库 | 泰州市线路器材有限公司 | 资本性设备 |  |  | 资本性 |  |  |  | 1000015844 | 泰州 | 1 | 无 | 装置性材料 | 金具 | 接续金具-接地线夹 | JS01 |  | SGJSWZ00HTMM2401016-GW05573 | G1407106 | 4501775509 |  | RMB
976 | 02M4 | 姜涛 | 2501M03235 | 500058163 | 接续金具-接地线夹,JDL-50-240 | 付 | 800 | 0 | 0 | 9805.52 | 0 | 0 | 3 | 65 | HMBQ | 国网兴化市供电公司五里西路仓库 | 泰州市线路器材有限公司 | 资本性设备 |  |  | 资本性 |  |  |  | 1000015844 | 泰州 | 1 | 无 | 装置性材料 | 金具 | 接续金具-接地线夹 | JS01 |  | SGJSWZ00HTMM2401016-GW05576 | G1407106 | 4501775512 |  | RMB
977 | 01M0 | 李科桥 | 2504M05833 | 500059672 | 布电线,BV,铜,10,7 | 米 | 500 | 0 | 0 | 3610.62 | 0 | 0 | 1 | 7 | 93MA | 泰州供电公司借用物资库 | 通鼎互联信息股份有限公司 | 资本性设备 |  |  | 资本性 |  |  |  | 1000117655 | 泰州 | 2 | 布电线 | 装置性材料 | 导、地线 | 布电线 | JS01 |  | SGJSWZ00HTMM2500096-GW23290 | G1402013 | 4501803842 |  | RMB
978 | 01M0 | 李科桥 | 2504M05835 | 500059672 | 布电线,BV,铜,10,7 | 米 | 31 | 0 | 0 | 223.86 | 0 | 0 | 1 | 7 | 93MA | 泰州供电公司借用物资库 | 通鼎互联信息股份有限公司 | 资本性设备 |  |  | 资本性 |  |  |  | 1000117655 | 泰州 | 2 | 布电线 | 装置性材料 | 导、地线 | 布电线 | JS01 |  | SGJSWZ00HTMM2500096-GW23290 | G1402013 | 4501803842 |  | RMB
979 | 01M0 | 李科桥 | 2504M05836 | 500059672 | 布电线,BV,铜,10,7 | 米 | 500 | 0 | 0 | 3610.62 | 0 | 0 | 1 | 7 | 93MA | 泰州供电公司借用物资库 | 通鼎互联信息股份有限公司 | 资本性设备 |  |  | 资本性 |  |  |  | 1000117655 | 泰州 | 2 | 布电线 | 装置性材料 | 导、地线 | 布电线 | JS01 |  | SGJSWZ00HTMM2500096-GW23290 | G1402013 | 4501803842 |  | RMB
980 | 01M0 | 李科桥 | 2504M05842 | 500059672 | 布电线,BV,铜,10,7 | 米 | 500 | 0 | 0 | 3610.62 | 0 | 0 | 1 | 7 | 93MA | 泰州供电公司借用物资库 | 通鼎互联信息股份有限公司 | 资本性设备 |  |  | 资本性 |  |  |  | 1000117655 | 泰州 | 2 | 布电线 | 装置性材料 | 导、地线 | 布电线 | JS01 |  | SGJSWZ00HTMM2500096-GW23290 | G1402013 | 4501803842 |  | RMB
981 | 01M0 | 李科桥 | 2504M05843 | 500059672 | 布电线,BV,铜,10,7 | 米 | 500 | 0 | 0 | 3610.61 | 0 | 0 | 1 | 7 | 93MA | 泰州供电公司借用物资库 | 通鼎互联信息股份有限公司 | 资本性设备 |  |  | 资本性 |  |  |  | 1000117655 | 泰州 | 2 | 布电线 | 装置性材料 | 导、地线 | 布电线 | JS01 |  | SGJSWZ00HTMM2500096-GW23290 | G1402013 | 4501803842 |  | RMB
982 | 01M3 | 宋晓青 | 2502M03115 | 500059672 | 布电线,BV,铜,10,7 | 米 | 12300 | 0 | 0 | 93501.77 | 0 | 0 | 3 | 83 | HME1 | 国网姜堰供电公司天目路仓库 | 无锡江南电缆有限公司 | 成本性原材料 |  |  | 成本性 |  |  |  | 1000014714 | 泰州 | 2 | 布电线 | 装置性材料 | 导、地线 | 布电线 | JS01 |  | SGJSWZ00HTMM2410444-GW08946 | G1402013 | 4501779274 |  | RMB
983 | 01M1 | 程叶 | 2501M02565 | 500061573 | 水泥制品,拉盘,600×1200×200 | 块 | 14 | 0 | 0 | 4695.57 | 0 | 0 | 1 | 3 | HMC1 | 国网靖江市供电公司富阳路仓库 | 浙江永屹电力杆塔有限公司 | 资本性设备 |  |  | 资本性 |  |  |  | 1000354472 | 泰州 | 2 | 水泥制品 | 装置性材料 | 杆塔类 | 水泥制品 | JS01 |  | SGJSWZ00HTMM2410175-GW04914 | G1401007 | 4501774829 |  | RMB
984 | 01M0 | 姚骥 | 2502M03218 | 500061857 | 10kV箱式变电站,400kVA,欧式,硅钢片,普通,有环网柜 | 套 | 0 | 1 | 0 | 0 | 206706.81 | 0 | 2 | 31 | HMA1 | 国网泰州供电公司祥泰仓库 | 江苏米格电气集团股份有限公司 | 资本性设备 |  |  | 资本性 |  |  |  | 1000524761 | 泰州 | 46 | 标准化，环网型,金属外壳，低压组屏，标准型,能效1级 | 一次设备 | 交流变压器 | 箱式变电站 | JS01 |  | SGJSWZ00HTMM2417477-GW09536 | G1001012 | 4501779871 |  | RMB
985 | 01M0 | 姚骥 | 2502M03219 | 500061857 | 10kV箱式变电站,400kVA,欧式,硅钢片,普通,有环网柜 | 套 | 0 | 1 | 0 | 0 | 206706.81 | 0 | 2 | 31 | HMA1 | 国网泰州供电公司祥泰仓库 | 江苏米格电气集团股份有限公司 | 资本性设备 |  |  | 资本性 |  |  |  | 1000524761 | 泰州 | 46 | 标准化，环网型,金属外壳，低压组屏，标准型,能效1级 | 一次设备 | 交流变压器 | 箱式变电站 | JS01 |  | SGJSWZ00HTMM2417477-GW09536 | G1001012 | 4501779871 |  | RMB
986 | 01M2 | 叶子青 | 2412L02908 | 500061857 | 10kV箱式变电站,400kVA,欧式,硅钢片,普通,有环网柜 | 套 | 1 | 0 | 0 | 180825.12 | 0 | 0 | 3 | 63 | 93MD | 泰兴市供电公司借用物资库 | 上海置信电气非晶有限公司 | 资本性设备 |  |  | 资本性 |  |  |  | 1000150028 | 泰州 | 37 | 标准化，环网型,金属外壳，低压组屏，替代型尺寸（2500×1850mm）,能效2级 | 一次设备 | 交流变压器 | 箱式变电站 | JS01 |  | SGJSWZ00HTMM2420774-GW59443 | G1001012 | 4501768815 |  | RMB
987 | 01M2 | 王鑫 | 2501M00587 | 500061857 | 10kV箱式变电站,400kVA,欧式,硅钢片,普通,有环网柜 | 套 | 2 | 0 | 0 | 361650.24 | 0 | 0 | 3 | 80 | 93MD | 泰兴市供电公司借用物资库 | 江苏宏源电气有限责任公司 | 资本性设备 |  |  | 资本性 |  |  |  | 1000002982 | 泰州 | 44 | 标准化，终端型,金属外壳，低压组屏，紧凑型,能效1级 | 一次设备 | 交流变压器 | 箱式变电站 | JS01 |  | SGJSWZ00HTMM2409890-GW01696 | G1001012 | 4501771557 |  | RMB
988 | 01M0 | 姚骥 | 2409M01437 | 500061873 | 10kV箱式变电站,630kVA,欧式,硅钢片,普通,有环网柜 | 套 | 1 | 0 | 0 | 267235.66 | 0 | 0 | 4 | 92 | 93MA | 泰州供电公司借用物资库 | 河南平高通用电气有限公司 | 资本性设备 |  |  | 资本性 |  |  |  | 1000377723 | 泰州 | 47 | 标准化，环网型,金属外壳，低压组屏，标准型,能效1级 | 一次设备 | 交流变压器 | 箱式变电站 | JS01 |  | SGJSWZ00HTMM2409923-GW44661 | G1001012 | 4501743352 |  | RMB
989 | 01M0 | 姚骥 | 2410M08778 | 500061873 | 10kV箱式变电站,630kVA,欧式,硅钢片,普通,有环网柜 | 套 | 1 | 0 | 0 | 267235.66 | 0 | 0 | 6 | 157 | 93MA | 泰州供电公司借用物资库 | 广蓝电气设备有限公司 | 资本性设备 |  |  | 资本性 |  |  |  | 1001218993 | 泰州 | 47 | 标准化，环网型,金属外壳，低压组屏，标准型,能效1级 | 一次设备 | 交流变压器 | 箱式变电站 | JS01 |  | SGJSWZ00HTMM2409919-GW53411 | G1001012 | 4501756867 |  | RMB
990 | 01M0 | 姚骥 | 2409M01436 | 500061873 | 10kV箱式变电站,630kVA,欧式,硅钢片,普通,有环网柜 | 套 | 2 | 0 | 0 | 534471.33 | 0 | 0 | 4 | 92 | HMA1 | 国网泰州供电公司祥泰仓库 | 河南平高通用电气有限公司 | 资本性设备 |  |  | 资本性 |  |  |  | 1000377723 | 泰州 | 47 | 标准化，环网型,金属外壳，低压组屏，标准型,能效1级 | 一次设备 | 交流变压器 | 箱式变电站 | JS01 |  | SGJSWZ00HTMM2409923-GW44661 | G1001012 | 4501743352 |  | RMB
991 | 01M0 | 姚骥 | 2409M01437 | 500061873 | 10kV箱式变电站,630kVA,欧式,硅钢片,普通,有环网柜 | 套 | 1 | 0 | 0 | 267235.67 | 0 | 0 | 4 | 92 | HMA1 | 国网泰州供电公司祥泰仓库 | 河南平高通用电气有限公司 | 资本性设备 |  |  | 资本性 |  |  |  | 1000377723 | 泰州 | 47 | 标准化，环网型,金属外壳，低压组屏，标准型,能效1级 | 一次设备 | 交流变压器 | 箱式变电站 | JS01 |  | SGJSWZ00HTMM2409923-GW44661 | G1001012 | 4501743352 |  | RMB
992 | 01M1 | 姚骥 | 2410M08907 | 500061873 | 10kV箱式变电站,630kVA,欧式,硅钢片,普通,有环网柜 | 套 | 1 | 0 | 0 | 212833.57 | 0 | 0 | 3 | 90 | 93MC | 靖江市供电公司借用物资库 | 江苏南瑞帕威尔电气有限公司 | 资本性设备 |  |  | 资本性 |  |  |  | 1000010787 | 泰州 | 44 | 标准化，环网型,金属外壳，低压组屏，紧凑型,能效2级 | 一次设备 | 交流变压器 | 箱式变电站 | JS01 |  | SGJSWZ00HTMM2409915-GW53382 | G1001012 | 4501756838 |  | RMB
993 | 01M2 | 王鑫 | 2501M00559 | 500061873 | 10kV箱式变电站,630kVA,欧式,硅钢片,普通,有环网柜 | 套 | 1 | 0 | 0 | 222427.25 | 0 | 0 | 3 | 71 | 93MD | 泰兴市供电公司借用物资库 | 江苏南瑞帕威尔电气有限公司 | 资本性设备 |  |  | 资本性 |  |  |  | 1000010787 | 泰州 | 44 | 标准化，环网型,金属外壳，低压组屏，紧凑型,能效2级 | 一次设备 | 交流变压器 | 箱式变电站 | JS01 |  | SGJSWZ00HTMM2409915-GW01817 | G1001012 | 4501771678 |  | RMB
994 | 01M2 | 仝优 | 2410N00756 | 500061873 | 10kV箱式变电站,630kVA,欧式,硅钢片,普通,有环网柜 | 套 | 3 | 0 | 0 | 667281.76 | 0 | 0 | 7 | 206 | HMDA | 国网泰兴市供电公司科能路仓库 | 北京昊创瑞通电气设备股份有限公司 | 资本性设备 |  |  | 资本性 |  |  |  | 1000003263 | 泰州 | 48 | 标准化，环网型,金属外壳，低压组屏，标准型,能效2级 | 一次设备 | 交流变压器 | 箱式变电站 | JS01 |  | SGJSWZ00HTMM2409884-GW47631 | G1001012 | 4501749637 |  | RMB
995 | 01M2 | 刘浩 | 2411J01261 | 500061873 | 10kV箱式变电站,630kVA,欧式,硅钢片,普通,有环网柜 | 套 | 1 | 0 | 0 | 222427.26 | 0 | 0 | 3 | 86 | HMDA | 国网泰兴市供电公司科能路仓库 | 河南平高通用电气有限公司 | 资本性设备 |  |  | 资本性 |  |  |  | 1000377723 | 泰州 | 44 | 标准化，环网型,金属外壳，低压组屏，紧凑型,能效2级 | 一次设备 | 交流变压器 | 箱式变电站 | JS01 |  | SGJSWZ00HTMM2409892-GW54277 | G1001012 | 4501758078 |  | RMB
996 | 02M4 | 邢子儒 | 2502M02409 | 500061873 | 10kV箱式变电站,630kVA,欧式,硅钢片,普通,有环网柜 | 套 | 1 | 0 | 0 | 212541.98 | 0 | 0 | 1 | 7 | HMBQ | 国网兴化市供电公司五里西路仓库 | 江苏平高泰事达电气有限公司 | 资本性设备 |  |  | 资本性 |  |  |  | 1000008714 | 泰州 | 45 | 标准化，终端型,金属外壳，低压组屏，紧凑型,能效1级 | 一次设备 | 交流变压器 | 箱式变电站 | JS01 |  | SGJSWZ00HTMM2417482-GW08682 | G1001012 | 4501779010 |  | RMB
997 | 01M0 | 吕颖 | 2312M07301 | 500061943 | 20kV电缆终端,3×240,户内终端,冷缩,铜 | 套 | 7 | 0 | 0 | 3724 | 0 | 0 | 9 | 262 | HMA1 | 国网泰州供电公司祥泰仓库 | 吴江市华鼎热缩制品有限公司 | 资本性设备 |  |  | 资本性 |  |  |  | 1000099165 | 泰州 | 2 | 20kV电缆终端,3×240,户内终端,冷缩,铜 | 装置性材料 | 电缆附件 | 35kV及以下电缆终端 | JS01 |  | SGJSWZ00HTMM2328461-GW54152 | G1408001 | 4501670240 |  | RMB
998 | 01M1 | 程叶 | 2501M00939 | 500063081 | 拉线保护套 | 个 | 3 | 0 | 0 | 78.29 | 0 | 0 | 4 | 115 | HMC1 | 国网靖江市供电公司富阳路仓库 | 皖能电气有限公司 | 资本性设备 |  |  | 资本性 |  |  |  | 1000741614 | 泰州 | 10 | 拉线保护套。电缆实壁管材质PVC，公称外径Φ40mm，壁厚4mm，每个2米 | 辅助设备设施 | 辅助设备 | 拉线保护套 | JS01 |  | SGJSWZ00HTMM2410262-GW02499 | G1501016 | 4501772360 |  | RMB
999 | 01M2 | 周傅乐 | 2504M05245 | 500063081 | 拉线保护套 | 个 | 100 | 0 | 0 | 2609.73 | 0 | 0 | 1 | 23 | HMDA | 国网泰兴市供电公司科能路仓库 | 皖能电气有限公司 | 成本性原材料 |  |  | 成本性 |  |  |  | 1000741614 | 泰州 | 10 | 拉线保护套。电缆实壁管材质PVC，公称外径Φ40mm，壁厚4mm，每个2米 | 辅助设备设施 | 辅助设备 | 拉线保护套 | JS01 |  | SGJSWZ00HTMM2410262-GW23129 | G1501016 | 4501803627 |  | RMB
1000 | 01M2 | 周傅乐 | 2504M05246 | 500063081 | 拉线保护套 | 个 | 55 | 0 | 0 | 1435.35 | 0 | 0 | 1 | 23 | HMDA | 国网泰兴市供电公司科能路仓库 | 皖能电气有限公司 | 成本性原材料 |  |  | 成本性 |  |  |  | 1000741614 | 泰州 | 10 | 拉线保护套。电缆实壁管材质PVC，公称外径Φ40mm，壁厚4mm，每个2米 | 辅助设备设施 | 辅助设备 | 拉线保护套 | JS01 |  | SGJSWZ00HTMM2410262-GW23129 | G1501016 | 4501803627 |  | RMB
1001 | 01M2 | 王鑫 | 2501M00566 | 500063081 | 拉线保护套 | 个 | 41 | 0 | 0 | 1069.98 | 0 | 0 | 4 | 111 | HMDA | 国网泰兴市供电公司科能路仓库 | 皖能电气有限公司 | 资本性设备 |  |  | 资本性 |  |  |  | 1000741614 | 泰州 | 10 | 拉线保护套。电缆实壁管材质PVC，公称外径Φ40mm，壁厚4mm，每个2米 | 辅助设备设施 | 辅助设备 | 拉线保护套 | JS01 |  | SGJSWZ00HTMM2410262-GW02500 | G1501016 | 4501772361 |  | RMB
1002 | 01M3 | 宋晓青 | 2412M07967 | 500063081 | 拉线保护套 | 个 | 17 | 0 | 0 | 445.17 | 0 | 0 | 4 | 98 | HME1 | 国网姜堰供电公司天目路仓库 | 皖能电气有限公司 | 成本性原材料 |  |  | 成本性 |  |  |  | 1000741614 | 泰州 | 10 | 拉线保护套。电缆实壁管材质PVC，公称外径Φ40mm，壁厚4mm，每个2米 | 辅助设备设施 | 辅助设备 | 拉线保护套 | JS01 |  | SGJSWZ00HTMM2410262-GW59715 | G1501016 | 4501769087 |  | RMB
1003 | 02M4 | 朱磊磊 | 2412M00878 | 500063081 | 拉线保护套 | 个 | 3 | 0 | 0 | 78.29 | 0 | 0 | 4 | 98 | HMBQ | 国网兴化市供电公司五里西路仓库 | 皖能电气有限公司 | 资本性设备 |  |  | 资本性 |  |  |  | 1000741614 | 泰州 | 10 | 拉线保护套。电缆实壁管材质PVC，公称外径Φ40mm，壁厚4mm，每个2米 | 辅助设备设施 | 辅助设备 | 拉线保护套 | JS01 |  | SGJSWZ00HTMM2410262-GW56566 | G1501016 | 4501763767 |  | RMB
1004 | 02M4 | 朱磊磊 | 2412M00879 | 500063081 | 拉线保护套 | 个 | 1000 | 0 | 0 | 26097.5 | 0 | 0 | 4 | 98 | HMBQ | 国网兴化市供电公司五里西路仓库 | 皖能电气有限公司 | 资本性设备 |  |  | 资本性 |  |  |  | 1000741614 | 泰州 | 10 | 拉线保护套。电缆实壁管材质PVC，公称外径Φ40mm，壁厚4mm，每个2米 | 辅助设备设施 | 辅助设备 | 拉线保护套 | JS01 |  | SGJSWZ00HTMM2410262-GW56566 | G1501016 | 4501763767 |  | RMB
1005 | 01M1 | 程叶 | 2209M05351 | 500065510 | 控制电缆,KVVP2,4,4,ZRA,22 | 米 | 771 | 0 | 0 | 13025.12 | 0 | 0 | 4 | 108 | HMC1 | 国网靖江市供电公司富阳路仓库 | 江苏金陵电缆有限公司 | 资本性设备 |  |  | 资本性 |  |  |  | 1000075468 | 泰州 | 0 |  | 装置性材料 | 电缆 | 控制电缆 | JS01 |  | SGJSWZ00HTMM2105246-GW47355 | G1404003 | 4501562158 |  | RMB
1006 | 01M0 | 程叶 | 2209M05343 | 500065518 | 控制电缆,KVVP2,2.5,4,ZRA,22 | 米 | 475 | 0 | 0 | 5762.95 | 0 | 0 | 11 | 311 | HMA1 | 国网泰州供电公司祥泰仓库 | 江苏金陵电缆有限公司 | 资本性设备 |  |  | 资本性 |  |  |  | 1000075468 | 泰州 | 0 |  | 装置性材料 | 电缆 | 控制电缆 | JS01 |  | SGJSWZ00HTMM2105246-GW47353 | G1404003 | 4501562156 |  | RMB
1007 | 01M1 | 程叶 | 2209M05347 | 500065518 | 控制电缆,KVVP2,2.5,4,ZRA,22 | 米 | 90 | 0 | 0 | 1089.56 | 0 | 0 | 4 | 108 | HMC1 | 国网靖江市供电公司富阳路仓库 | 江苏金陵电缆有限公司 | 资本性设备 |  |  | 资本性 |  |  |  | 1000075468 | 泰州 | 0 |  | 装置性材料 | 电缆 | 控制电缆 | JS01 |  | SGJSWZ00HTMM2105246-GW47354 | G1404003 | 4501562157 |  | RMB
1008 | 01M1 | 程叶 | 2209M05349 | 500065518 | 控制电缆,KVVP2,2.5,4,ZRA,22 | 米 | 800 | 0 | 0 | 9684.95 | 0 | 0 | 4 | 108 | HMC1 | 国网靖江市供电公司富阳路仓库 | 江苏金陵电缆有限公司 | 资本性设备 |  |  | 资本性 |  |  |  | 1000075468 | 泰州 | 0 |  | 装置性材料 | 电缆 | 控制电缆 | JS01 |  | SGJSWZ00HTMM2105246-GW47355 | G1404003 | 4501562158 |  | RMB
1009 | 01M0 | 姚骥 | 2411M05585 | 500065917 | 钢绞线,1×7-9.0-1270-B,50,镀锌 | 吨 | 0.027 | 0 | 0 | 209.78 | 0 | 0 | 2 | 51 | HMA1 | 国网泰州供电公司祥泰仓库 | 江苏泰源钢缆有限公司 | 资本性设备 |  |  | 资本性 |  |  |  | 1000013175 | 泰州 | 1 | 见物料描述 | 装置性材料 | 导、地线 | 钢绞线 | JS01 |  | SGJSWZ00HTMM2328115-GW55686 | G1402004 | 4501761887 |  | RMB
1010 | 01M0 | 姚骥 | 2411M05586 | 500065917 | 钢绞线,1×7-9.0-1270-B,50,镀锌 | 吨 | 0.038 | 0 | 0 | 295.24 | 0 | 0 | 2 | 51 | HMA1 | 国网泰州供电公司祥泰仓库 | 江苏泰源钢缆有限公司 | 资本性设备 |  |  | 资本性 |  |  |  | 1000013175 | 泰州 | 1 | 见物料描述 | 装置性材料 | 导、地线 | 钢绞线 | JS01 |  | SGJSWZ00HTMM2328115-GW55686 | G1402004 | 4501761887 |  | RMB
1011 | 01M0 | 姚骥 | 2411M05587 | 500065917 | 钢绞线,1×7-9.0-1270-B,50,镀锌 | 吨 | 0.057 | 0 | 0 | 442.86 | 0 | 0 | 2 | 51 | HMA1 | 国网泰州供电公司祥泰仓库 | 江苏泰源钢缆有限公司 | 资本性设备 |  |  | 资本性 |  |  |  | 1000013175 | 泰州 | 1 | 见物料描述 | 装置性材料 | 导、地线 | 钢绞线 | JS01 |  | SGJSWZ00HTMM2328115-GW55686 | G1402004 | 4501761887 |  | RMB
1012 | 01M0 | 姚骥 | 2411M05588 | 500065917 | 钢绞线,1×7-9.0-1270-B,50,镀锌 | 吨 | 0.565 | 0 | 0 | 4389.8 | 0 | 0 | 2 | 51 | HMA1 | 国网泰州供电公司祥泰仓库 | 江苏泰源钢缆有限公司 | 资本性设备 |  |  | 资本性 |  |  |  | 1000013175 | 泰州 | 1 | 见物料描述 | 装置性材料 | 导、地线 | 钢绞线 | JS01 |  | SGJSWZ00HTMM2328115-GW55686 | G1402004 | 4501761887 |  | RMB
1013 | 01M0 | 姚骥 | 2411M05589 | 500065917 | 钢绞线,1×7-9.0-1270-B,50,镀锌 | 吨 | 0.251 | 0 | 0 | 1950.16 | 0 | 0 | 2 | 51 | HMA1 | 国网泰州供电公司祥泰仓库 | 江苏泰源钢缆有限公司 | 资本性设备 |  |  | 资本性 |  |  |  | 1000013175 | 泰州 | 1 | 见物料描述 | 装置性材料 | 导、地线 | 钢绞线 | JS01 |  | SGJSWZ00HTMM2328115-GW55686 | G1402004 | 4501761887 |  | RMB
1014 | 01M2 | 王鑫 | 2406M01748 | 500065917 | 钢绞线,1×7-9.0-1270-B,50,镀锌 | 吨 | 1.5 | 0 | 0 | 11171.33 | 0 | 0 | 11 | 310 | 93MD | 泰兴市供电公司借用物资库 | 江苏泰源钢缆有限公司 | 资本性设备 |  |  | 资本性 |  |  |  | 1000013175 | 泰州 | 1 | 见物料描述 | 装置性材料 | 导、地线 | 钢绞线 | JS01 |  | SGJSWZ00HTMM2328115-GW28439 | G1402004 | 4501718603 |  | RMB
1015 | 01M2 | 王鑫 | 2501M00677 | 500065917 | 钢绞线,1×7-9.0-1270-B,50,镀锌 | 吨 | 8.623 | 0 | 0 | 64220.23 | 0 | 0 | 4 | 100 | HMDA | 国网泰兴市供电公司科能路仓库 | 江苏泰源钢缆有限公司 | 资本性设备 |  |  | 资本性 |  |  |  | 1000013175 | 泰州 | 1 | 见物料描述 | 装置性材料 | 导、地线 | 钢绞线 | JS01 |  | SGJSWZ00HTMM2420592-GW01865 | G1402004 | 4501771726 |  | RMB
1016 | 01M3 | 马小茹 | 2412M07330 | 500065917 | 钢绞线,1×7-9.0-1270-B,50,镀锌 | 吨 | 1 | 0 | 0 | 7621.29 | 0 | 0 | 1 | 7 | HME1 | 国网姜堰供电公司天目路仓库 | 江苏泰源钢缆有限公司 | 成本性原材料 |  |  | 成本性 |  |  |  | 1000013175 | 泰州 | 1 | 见物料描述 | 装置性材料 | 导、地线 | 钢绞线 | JS01 |  | SGJSWZ00HTMM2410105-GW57635 | G1402004 | 4501766436 |  | RMB
1017 | 01M3 | 宋晓青 | 2412M07803 | 500065917 | 钢绞线,1×7-9.0-1270-B,50,镀锌 | 吨 | 0.027 | 0 | 0 | 205.77 | 0 | 0 | 4 | 113 | HME1 | 国网姜堰供电公司天目路仓库 | 江苏泰源钢缆有限公司 | 成本性原材料 |  |  | 成本性 |  |  |  | 1000013175 | 泰州 | 1 | 见物料描述 | 装置性材料 | 导、地线 | 钢绞线 | JS01 |  | SGJSWZ00HTMM2410105-GW58942 | G1402004 | 4501768314 |  | RMB
1018 | 01M3 | 宋晓青 | 2412M07804 | 500065917 | 钢绞线,1×7-9.0-1270-B,50,镀锌 | 吨 | 0.903 | 0 | 0 | 6882.03 | 0 | 0 | 4 | 113 | HME1 | 国网姜堰供电公司天目路仓库 | 江苏泰源钢缆有限公司 | 成本性原材料 |  |  | 成本性 |  |  |  | 1000013175 | 泰州 | 1 | 见物料描述 | 装置性材料 | 导、地线 | 钢绞线 | JS01 |  | SGJSWZ00HTMM2410105-GW58942 | G1402004 | 4501768314 |  | RMB
1019 | 01M2 | 王鑫 | 2504M05341 | 500065944 | 钢绞线,1×19-11.5-1270-B,80,镀锌 | 吨 | 0 | 0 | 1 | 0 | 0 | 7424.78 | 1 | 8 | HMDA | 国网泰兴市供电公司科能路仓库 | 江苏泰源钢缆有限公司 | 资本性设备 |  |  | 资本性 |  |  |  | 1000013175 | 泰州 | 1 | 见物料描述 | 装置性材料 | 导、地线 | 钢绞线 | JS01 |  | SGJSWZ00HTMM2420592-GW22351 | G1402004 | 4501802843 |  | RMB
1020 | 02M4 | 朱磊磊 | 2412M01300 | 500065944 | 钢绞线,1×19-11.5-1270-B,80,镀锌 | 吨 | 0.095 | 0 | 0 | 731.66 | 0 | 0 | 4 | 98 | HMBQ | 国网兴化市供电公司五里西路仓库 | 江苏泰源钢缆有限公司 | 资本性设备 |  |  | 资本性 |  |  |  | 1000013175 | 泰州 | 1 | 见物料描述 | 装置性材料 | 导、地线 | 钢绞线 | JS01 |  | SGJSWZ00HTMM2328115-GW56310 | G1402004 | 4501763511 |  | RMB
1021 | 02M4 | 朱磊磊 | 2412M01301 | 500065944 | 钢绞线,1×19-11.5-1270-B,80,镀锌 | 吨 | 2.675 | 0 | 0 | 20602.15 | 0 | 0 | 4 | 98 | HMBQ | 国网兴化市供电公司五里西路仓库 | 江苏泰源钢缆有限公司 | 资本性设备 |  |  | 资本性 |  |  |  | 1000013175 | 泰州 | 1 | 见物料描述 | 装置性材料 | 导、地线 | 钢绞线 | JS01 |  | SGJSWZ00HTMM2328115-GW56310 | G1402004 | 4501763511 |  | RMB
1022 | 02M4 | 朱磊磊 | 2412M01302 | 500065944 | 钢绞线,1×19-11.5-1270-B,80,镀锌 | 吨 | 3 | 0 | 0 | 23105.21 | 0 | 0 | 4 | 98 | HMBQ | 国网兴化市供电公司五里西路仓库 | 江苏泰源钢缆有限公司 | 资本性设备 |  |  | 资本性 |  |  |  | 1000013175 | 泰州 | 1 | 见物料描述 | 装置性材料 | 导、地线 | 钢绞线 | JS01 |  | SGJSWZ00HTMM2328115-GW56310 | G1402004 | 4501763511 |  | RMB
1023 | 02M4 | 朱磊磊 | 2412M01303 | 500065944 | 钢绞线,1×19-11.5-1270-B,80,镀锌 | 吨 | 3 | 0 | 0 | 23105.21 | 0 | 0 | 4 | 98 | HMBQ | 国网兴化市供电公司五里西路仓库 | 江苏泰源钢缆有限公司 | 资本性设备 |  |  | 资本性 |  |  |  | 1000013175 | 泰州 | 1 | 见物料描述 | 装置性材料 | 导、地线 | 钢绞线 | JS01 |  | SGJSWZ00HTMM2328115-GW56310 | G1402004 | 4501763511 |  | RMB
1024 | 02M4 | 朱磊磊 | 2412M01304 | 500065944 | 钢绞线,1×19-11.5-1270-B,80,镀锌 | 吨 | 3 | 0 | 0 | 23105.21 | 0 | 0 | 4 | 98 | HMBQ | 国网兴化市供电公司五里西路仓库 | 江苏泰源钢缆有限公司 | 资本性设备 |  |  | 资本性 |  |  |  | 1000013175 | 泰州 | 1 | 见物料描述 | 装置性材料 | 导、地线 | 钢绞线 | JS01 |  | SGJSWZ00HTMM2328115-GW56310 | G1402004 | 4501763511 |  | RMB
1025 | 02M4 | 朱磊磊 | 2412M01305 | 500065944 | 钢绞线,1×19-11.5-1270-B,80,镀锌 | 吨 | 3 | 0 | 0 | 23105.21 | 0 | 0 | 4 | 98 | HMBQ | 国网兴化市供电公司五里西路仓库 | 江苏泰源钢缆有限公司 | 资本性设备 |  |  | 资本性 |  |  |  | 1000013175 | 泰州 | 1 | 见物料描述 | 装置性材料 | 导、地线 | 钢绞线 | JS01 |  | SGJSWZ00HTMM2328115-GW56310 | G1402004 | 4501763511 |  | RMB
1026 | 02M4 | 朱磊磊 | 2412M01306 | 500065944 | 钢绞线,1×19-11.5-1270-B,80,镀锌 | 吨 | 3 | 0 | 0 | 23105.21 | 0 | 0 | 4 | 98 | HMBQ | 国网兴化市供电公司五里西路仓库 | 江苏泰源钢缆有限公司 | 资本性设备 |  |  | 资本性 |  |  |  | 1000013175 | 泰州 | 1 | 见物料描述 | 装置性材料 | 导、地线 | 钢绞线 | JS01 |  | SGJSWZ00HTMM2328115-GW56310 | G1402004 | 4501763511 |  | RMB
1027 | 02M4 | 朱磊磊 | 2412M01307 | 500065944 | 钢绞线,1×19-11.5-1270-B,80,镀锌 | 吨 | 3 | 0 | 0 | 23105.21 | 0 | 0 | 4 | 98 | HMBQ | 国网兴化市供电公司五里西路仓库 | 江苏泰源钢缆有限公司 | 资本性设备 |  |  | 资本性 |  |  |  | 1000013175 | 泰州 | 1 | 见物料描述 | 装置性材料 | 导、地线 | 钢绞线 | JS01 |  | SGJSWZ00HTMM2328115-GW56310 | G1402004 | 4501763511 |  | RMB
1028 | 02M4 | 朱磊磊 | 2412M01308 | 500065944 | 钢绞线,1×19-11.5-1270-B,80,镀锌 | 吨 | 3 | 0 | 0 | 23105.21 | 0 | 0 | 4 | 98 | HMBQ | 国网兴化市供电公司五里西路仓库 | 江苏泰源钢缆有限公司 | 资本性设备 |  |  | 资本性 |  |  |  | 1000013175 | 泰州 | 1 | 见物料描述 | 装置性材料 | 导、地线 | 钢绞线 | JS01 |  | SGJSWZ00HTMM2328115-GW56310 | G1402004 | 4501763511 |  | RMB
1029 | 02M4 | 朱磊磊 | 2412M01309 | 500065944 | 钢绞线,1×19-11.5-1270-B,80,镀锌 | 吨 | 3 | 0 | 0 | 23105.21 | 0 | 0 | 4 | 98 | HMBQ | 国网兴化市供电公司五里西路仓库 | 江苏泰源钢缆有限公司 | 资本性设备 |  |  | 资本性 |  |  |  | 1000013175 | 泰州 | 1 | 见物料描述 | 装置性材料 | 导、地线 | 钢绞线 | JS01 |  | SGJSWZ00HTMM2328115-GW56310 | G1402004 | 4501763511 |  | RMB
1030 | 02M4 | 朱磊磊 | 2412M01310 | 500065944 | 钢绞线,1×19-11.5-1270-B,80,镀锌 | 吨 | 3 | 0 | 0 | 23105.21 | 0 | 0 | 4 | 98 | HMBQ | 国网兴化市供电公司五里西路仓库 | 江苏泰源钢缆有限公司 | 资本性设备 |  |  | 资本性 |  |  |  | 1000013175 | 泰州 | 1 | 见物料描述 | 装置性材料 | 导、地线 | 钢绞线 | JS01 |  | SGJSWZ00HTMM2328115-GW56310 | G1402004 | 4501763511 |  | RMB
1031 | 02M4 | 朱磊磊 | 2412M01311 | 500065944 | 钢绞线,1×19-11.5-1270-B,80,镀锌 | 吨 | 3 | 0 | 0 | 23105.21 | 0 | 0 | 4 | 98 | HMBQ | 国网兴化市供电公司五里西路仓库 | 江苏泰源钢缆有限公司 | 资本性设备 |  |  | 资本性 |  |  |  | 1000013175 | 泰州 | 1 | 见物料描述 | 装置性材料 | 导、地线 | 钢绞线 | JS01 |  | SGJSWZ00HTMM2328115-GW56310 | G1402004 | 4501763511 |  | RMB
1032 | 02M4 | 朱磊磊 | 2412M01312 | 500065944 | 钢绞线,1×19-11.5-1270-B,80,镀锌 | 吨 | 3 | 0 | 0 | 23105.21 | 0 | 0 | 4 | 98 | HMBQ | 国网兴化市供电公司五里西路仓库 | 江苏泰源钢缆有限公司 | 资本性设备 |  |  | 资本性 |  |  |  | 1000013175 | 泰州 | 1 | 见物料描述 | 装置性材料 | 导、地线 | 钢绞线 | JS01 |  | SGJSWZ00HTMM2328115-GW56310 | G1402004 | 4501763511 |  | RMB
1033 | 02M4 | 朱磊磊 | 2412M01313 | 500065944 | 钢绞线,1×19-11.5-1270-B,80,镀锌 | 吨 | 3 | 0 | 0 | 23105.21 | 0 | 0 | 4 | 98 | HMBQ | 国网兴化市供电公司五里西路仓库 | 江苏泰源钢缆有限公司 | 资本性设备 |  |  | 资本性 |  |  |  | 1000013175 | 泰州 | 1 | 见物料描述 | 装置性材料 | 导、地线 | 钢绞线 | JS01 |  | SGJSWZ00HTMM2328115-GW56310 | G1402004 | 4501763511 |  | RMB
1034 | 02M4 | 邢子儒 | 2503M02960 | 500065944 | 钢绞线,1×19-11.5-1270-B,80,镀锌 | 吨 | 0.083 | 0 | 0 | 639.25 | 0 | 0 | 1 | 2 | HMBQ | 国网兴化市供电公司五里西路仓库 | 浙江冠明电力新材股份有限公司 | 资本性设备 |  |  | 资本性 |  |  |  | 1000161375 | 泰州 | 1 | 见物料描述 | 装置性材料 | 导、地线 | 钢绞线 | JS01 |  | SGJSWZ00HTMM2420598-GW19528 | G1402004 | 4501798845 |  | RMB
1035 | 01M0 | 吕颖 | 2307M00290 | 500067755 | 接续金具-接地线夹,JDH-50-240 | 付 | 70 | 0 | 0 | 748.22 | 0 | 0 | 3 | 70 | HMA1 | 国网泰州供电公司祥泰仓库 | 江苏天南电力股份有限公司 | 资本性设备 |  |  | 资本性 |  |  |  | 1000001477 | 泰州 | 1 | 无 | 装置性材料 | 金具 | 接续金具-接地线夹 | JS01 |  | SGJSWZ00HTMM2319576-GW31506 | G1407106 | 4501630995 |  | RMB
1036 | 01M0 | 吕颖 | 2307M00299 | 500067755 | 接续金具-接地线夹,JDH-50-240 | 付 | 100 | 0 | 0 | 1068.88 | 0 | 0 | 3 | 70 | HMA1 | 国网泰州供电公司祥泰仓库 | 江苏天南电力股份有限公司 | 资本性设备 |  |  | 资本性 |  |  |  | 1000001477 | 泰州 | 1 | 无 | 装置性材料 | 金具 | 接续金具-接地线夹 | JS01 |  | SGJSWZ00HTMM2319576-GW31506 | G1407106 | 4501630995 |  | RMB
1037 | 01M0 | 吕颖 | 2501M03387 | 500067755 | 接续金具-接地线夹,JDH-50-240 | 付 | 350 | 0 | 0 | 3741.08 | 0 | 0 | 2 | 34 | HMA1 | 国网泰州供电公司祥泰仓库 | 江苏江兴电力器材有限公司 | 资本性设备 |  |  | 资本性 |  |  |  | 1000010876 | 泰州 | 1 | 无 | 装置性材料 | 金具 | 接续金具-接地线夹 | JS01 |  | SGJSWZ00HTMM2410369-GW05397 | G1407106 | 4501775333 |  | RMB
1038 | 01M2 | 徐新宇 | 2504M05147 | 500070247 | 低压熔断器,400A,RT16 | 件 | 100 | 0 | 0 | 4956.64 | 0 | 0 | 1 | 21 | HMDA | 国网泰兴市供电公司科能路仓库 | 苏州市南光电器有限公司 | 成本性原材料 |  |  | 成本性 |  |  |  | 1000138245 | 泰州 | 0 |  | 低压电器 | 低压电器 | 低压熔断器 | JS01 |  | 2017/05-SDWG-01G-ZL00717-GW22877 | G2101004 | 4501803373 |  | RMB
1039 | 01M1 | 程叶 | 2401M02401 | 500070330 | 分光器,一分二,10%:90% | 个 | 104 | 0 | 0 | 4898.17 | 0 | 0 | 8 | 213 | HMC1 | 国网靖江市供电公司富阳路仓库 | 南瑞集团有限公司 | 资本性材料 |  |  | 资本性 |  |  |  | 1000014478 | 泰州 | 10 | 分光器-分光方式:一分二,分光比:10%:90%,盒式,尾纤长度3m | 通信设备 | 光纤通信设备 | 分光器 | JS01 |  | SGJSWZ00HTMM2406798 | G1202004 | 4501709777 |  | RMB
1040 | 01M1 | 程叶 | 2401M03240 | 500070330 | 分光器,一分二,10%:90% | 个 | 88 | 0 | 0 | 4144.61 | 0 | 0 | 8 | 213 | HMC1 | 国网靖江市供电公司富阳路仓库 | 南瑞集团有限公司 | 资本性材料 |  |  | 资本性 |  |  |  | 1000014478 | 泰州 | 10 | 分光器-分光方式:一分二,分光比:10%:90%,盒式,尾纤长度3m | 通信设备 | 光纤通信设备 | 分光器 | JS01 |  | SGJSWZ00HTMM2406817 | G1202004 | 4501709774 |  | RMB
1041 | 01M1 | 程叶 | 2401M03244 | 500070330 | 分光器,一分二,10%:90% | 个 | 44 | 0 | 0 | 2072.3 | 0 | 0 | 8 | 213 | HMC1 | 国网靖江市供电公司富阳路仓库 | 南瑞集团有限公司 | 资本性材料 |  |  | 资本性 |  |  |  | 1000014478 | 泰州 | 10 | 分光器-分光方式:一分二,分光比:10%:90%,盒式,尾纤长度3m | 通信设备 | 光纤通信设备 | 分光器 | JS01 |  | SGJSWZ00HTMM2406809 | G1202004 | 4501709776 |  | RMB
1042 | 01M1 | 程叶 | 2401M03263 | 500070330 | 分光器,一分二,10%:90% | 个 | 108 | 0 | 0 | 5086.57 | 0 | 0 | 8 | 213 | HMC1 | 国网靖江市供电公司富阳路仓库 | 南瑞集团有限公司 | 资本性材料 |  |  | 资本性 |  |  |  | 1000014478 | 泰州 | 10 | 分光器-分光方式:一分二,分光比:10%:90%,盒式,尾纤长度3m | 通信设备 | 光纤通信设备 | 分光器 | JS01 |  | SGJSWZ00HTMM2406819 | G1202004 | 4501709775 |  | RMB
1043 | 01M1 | 程叶 | 2401M03270 | 500070330 | 分光器,一分二,10%:90% | 个 | 80 | 0 | 0 | 3767.83 | 0 | 0 | 8 | 213 | HMC1 | 国网靖江市供电公司富阳路仓库 | 南瑞集团有限公司 | 资本性材料 |  |  | 资本性 |  |  |  | 1000014478 | 泰州 | 10 | 分光器-分光方式:一分二,分光比:10%:90%,盒式,尾纤长度3m | 通信设备 | 光纤通信设备 | 分光器 | JS01 |  | SGJSWZ00HTMM2406823 | G1202004 | 4501709772 |  | RMB
1044 | 01M2 | 王鑫 | 2401M04235 | 500070330 | 分光器,一分二,10%:90% | 个 | 187 | 0 | 0 | 8789 | 0 | 0 | 11 | 311 | HMDA | 国网泰兴市供电公司科能路仓库 | 南瑞集团有限公司 | 资本性材料 |  |  | 资本性 |  |  |  | 1000014478 | 泰州 | 10 | 分光器-分光方式:一分二,分光比:10%:90%,盒式,尾纤长度3m | 通信设备 | 光纤通信设备 | 分光器 | JS01 |  | SGJSWZ00HTMM2406832 | G1202004 | 4501709765 |  | RMB
1045 | 01M2 | 王鑫 | 2401M04236 | 500070330 | 分光器,一分二,10%:90% | 个 | 54 | 0 | 0 | 2538 | 0 | 0 | 11 | 323 | HMDA | 国网泰兴市供电公司科能路仓库 | 南瑞集团有限公司 | 资本性材料 |  |  | 资本性 |  |  |  | 1000014478 | 泰州 | 10 | 分光器-分光方式:一分二,分光比:10%:90%,盒式,尾纤长度3m | 通信设备 | 光纤通信设备 | 分光器 | JS01 |  | SGJSWZ00HTMM2406827 | G1202004 | 4501709766 |  | RMB
1046 | 01M3 | 丁健春 | 2311M05012 | 500070330 | 分光器,一分二,10%:90% | 个 | 1 | 0 | 0 | 49.32 | 0 | 0 | 13 | 364 | HME1 | 国网姜堰供电公司天目路仓库 | 南瑞集团有限公司 | 资本性材料 |  |  | 资本性 |  |  |  | 1000014478 | 泰州 | 3 | 分光器,一分二,10%:90%。盒式，尾纤长度3m | 通信设备 | 光纤通信设备 | 分光器 | JS01 |  | SGJSWZ00HTMM2402199 | G1202004 | 4501693741 |  | RMB
1047 | 01M1 | 程叶 | 2312M05717 | 500070347 | 20kV电缆终端,3×70,户外终端,冷缩,铜 | 套 | 5 | 0 | 0 | 2318.63 | 0 | 0 | 6 | 178 | HMC1 | 国网靖江市供电公司富阳路仓库 | 长缆科技集团股份有限公司 | 资本性设备 |  |  | 资本性 |  |  |  | 1000000436 | 泰州 | 1 | 20kV电缆终端,3×70,户外终端,冷缩,铜 | 装置性材料 | 电缆附件 | 35kV及以下电缆终端 | JS01 |  | SGJSWZ00HTMM2328476-GW52865 | G1408001 | 4501668884 |  | RMB
1048 | 01M0 | 吕颖 | 2501M02759 | 500070351 | 20kV电缆终端,3×70,户内终端,冷缩,铜 | 套 | 1 | 0 | 0 | 412.8 | 0 | 0 | 4 | 114 | HMA1 | 国网泰州供电公司祥泰仓库 | 长缆科技集团股份有限公司 | 资本性设备 |  |  | 资本性 |  |  |  | 1000000436 | 泰州 | 3 | 20kV电缆终端,3×70,户内终端,冷缩,铜。普通型 | 装置性材料 | 电缆附件 | 35kV及以下电缆终端 | JS01 |  | SGJSWZ00HTMM2420489-GW04301 | G1408001 | 4501774214 |  | RMB
1049 | 01M3 | 丁健春 | 2312M05864 | 500070351 | 20kV电缆终端,3×70,户内终端,冷缩,铜 | 套 | 9 | 0 | 0 | 3982.3 | 0 | 0 | 5 | 147 | HME1 | 国网姜堰供电公司天目路仓库 | 江苏澳能电力电缆附件有限公司 | 资本性设备 |  |  | 资本性 |  |  |  | 1000010780 | 泰州 | 2 | 20kV电缆终端,3×70,户内终端,冷缩,铜。欧式前插头 | 装置性材料 | 电缆附件 | 35kV及以下电缆终端 | JS01 |  | SGJSWZ00HTMM2328468-GW53196 | G1408001 | 4501669215 |  | RMB
1050 | 01M2 | 徐新宇 | 2504M05153 | 500072713 | 低压熔断器,250A,RT16 | 件 | 100 | 0 | 0 | 4292.04 | 0 | 0 | 1 | 21 | HMDA | 国网泰兴市供电公司科能路仓库 | 苏州市南光电器有限公司 | 成本性原材料 |  |  | 成本性 |  |  |  | 1000138245 | 泰州 | 1 | 低压熔断器,250A,RT16 | 低压电器 | 低压电器 | 低压熔断器 | JS01 |  | SGJSWZ00HTMM2410357-GW22878 | G2101004 | 4501803374 |  | RMB
1051 | 01M2 | 徐新宇 | 2504M05148 | 500072723 | 低压熔断器,630A,RT16 | 件 | 50 | 0 | 0 | 3247.79 | 0 | 0 | 1 | 21 | HMDA | 国网泰兴市供电公司科能路仓库 | 苏州市南光电器有限公司 | 成本性原材料 |  |  | 成本性 |  |  |  | 1000138245 | 泰州 | 0 |  | 低压电器 | 低压电器 | 低压熔断器 | JS01 |  | 2017/05-SDWG-01G-ZL00717-GW22877 | G2101004 | 4501803373 |  | RMB
1052 | 01M3 | 宋晓青 | 2502M03116 | 500073987 | 布电线,BV,铜,16,7 | 米 | 15000 | 0 | 0 | 177610.62 | 0 | 0 | 3 | 83 | HME1 | 国网姜堰供电公司天目路仓库 | 无锡江南电缆有限公司 | 成本性原材料 |  |  | 成本性 |  |  |  | 1000014714 | 泰州 | 2 | 布电线 | 装置性材料 | 导、地线 | 布电线 | JS01 |  | SGJSWZ00HTMM2410444-GW08946 | G1402013 | 4501779274 |  | RMB
1053 | 01M0 | 李健 | 2501M03462 | 500076445 | 接续金具-异型并沟线夹,JBL-50-240B | 付 | 598 | 0 | 0 | 3000.58 | 0 | 0 | 3 | 86 | HMA1 | 国网泰州供电公司祥泰仓库 | 江苏江兴电力器材有限公司 | 成本性原材料 |  |  | 成本性 |  |  |  | 1000010876 | 泰州 | 1 | 无 | 装置性材料 | 金具 | 接续金具-异型并沟线夹 | JS01 |  | SGJSWZ00HTMM2410369-GW05396 | G1407096 | 4501775332 |  | RMB
1054 | 01M2 | 周傅乐 | 2412M01749 | 500076446 | 接续金具-异型并沟线夹,JBT-16-120 | 付 | 24 | 0 | 0 | 472.41 | 0 | 0 | 3 | 64 | HMDA | 国网泰兴市供电公司科能路仓库 | 浙江彼岸电气有限公司 | 成本性原材料 |  |  | 成本性 |  |  |  | 1000575513 | 泰州 | 1 | 无 | 装置性材料 | 金具 | 接续金具-异型并沟线夹 | JS01 |  | SGJSWZ00HTMM2410385-GW56552 | G1407096 | 4501763753 |  | RMB
1055 | 01M2 | 周傅乐 | 2504M07294 | 500076446 | 接续金具-异型并沟线夹,JBT-16-120 | 付 | 40 | 0 | 0 | 787.34 | 0 | 0 | 1 | 17 | HMDA | 国网泰兴市供电公司科能路仓库 | 江苏华厦电力成套设备有限公司 | 成本性原材料 |  |  | 成本性 |  |  |  | 1000001790 | 泰州 | 1 | 无 | 装置性材料 | 金具 | 接续金具-异型并沟线夹 | JS01 |  | SGJSWZ00HTMM2503960-GW25356 | G1407096 | 4501806586 |  | RMB
1056 | 01M2 | 周傅乐 | 2504M07296 | 500076446 | 接续金具-异型并沟线夹,JBT-16-120 | 付 | 40 | 0 | 0 | 787.34 | 0 | 0 | 1 | 17 | HMDA | 国网泰兴市供电公司科能路仓库 | 江苏华厦电力成套设备有限公司 | 成本性原材料 |  |  | 成本性 |  |  |  | 1000001790 | 泰州 | 1 | 无 | 装置性材料 | 金具 | 接续金具-异型并沟线夹 | JS01 |  | SGJSWZ00HTMM2503960-GW25356 | G1407096 | 4501806586 |  | RMB
1057 | 01M2 | 周傅乐 | 2504M07298 | 500076446 | 接续金具-异型并沟线夹,JBT-16-120 | 付 | 40 | 0 | 0 | 787.34 | 0 | 0 | 1 | 17 | HMDA | 国网泰兴市供电公司科能路仓库 | 江苏华厦电力成套设备有限公司 | 成本性原材料 |  |  | 成本性 |  |  |  | 1000001790 | 泰州 | 1 | 无 | 装置性材料 | 金具 | 接续金具-异型并沟线夹 | JS01 |  | SGJSWZ00HTMM2503960-GW25356 | G1407096 | 4501806586 |  | RMB
1058 | 01M2 | 周傅乐 | 2504M07299 | 500076446 | 接续金具-异型并沟线夹,JBT-16-120 | 付 | 40 | 0 | 0 | 787.34 | 0 | 0 | 1 | 7 | HMDA | 国网泰兴市供电公司科能路仓库 | 江苏华厦电力成套设备有限公司 | 成本性原材料 |  |  | 成本性 |  |  |  | 1000001790 | 泰州 | 1 | 无 | 装置性材料 | 金具 | 接续金具-异型并沟线夹 | JS01 |  | SGJSWZ00HTMM2503960-GW25356 | G1407096 | 4501806586 |  | RMB
1059 | 01M2 | 周傅乐 | 2504M07300 | 500076446 | 接续金具-异型并沟线夹,JBT-16-120 | 付 | 40 | 0 | 0 | 787.34 | 0 | 0 | 1 | 7 | HMDA | 国网泰兴市供电公司科能路仓库 | 江苏华厦电力成套设备有限公司 | 成本性原材料 |  |  | 成本性 |  |  |  | 1000001790 | 泰州 | 1 | 无 | 装置性材料 | 金具 | 接续金具-异型并沟线夹 | JS01 |  | SGJSWZ00HTMM2503960-GW25356 | G1407096 | 4501806586 |  | RMB
1060 | 01M2 | 周傅乐 | 2504M07301 | 500076446 | 接续金具-异型并沟线夹,JBT-16-120 | 付 | 40 | 0 | 0 | 787.34 | 0 | 0 | 1 | 7 | HMDA | 国网泰兴市供电公司科能路仓库 | 江苏华厦电力成套设备有限公司 | 成本性原材料 |  |  | 成本性 |  |  |  | 1000001790 | 泰州 | 1 | 无 | 装置性材料 | 金具 | 接续金具-异型并沟线夹 | JS01 |  | SGJSWZ00HTMM2503960-GW25356 | G1407096 | 4501806586 |  | RMB
1061 | 01M2 | 周傅乐 | 2504M07319 | 500076446 | 接续金具-异型并沟线夹,JBT-16-120 | 付 | 10 | 0 | 0 | 196.86 | 0 | 0 | 1 | 7 | HMDA | 国网泰兴市供电公司科能路仓库 | 江苏华厦电力成套设备有限公司 | 成本性原材料 |  |  | 成本性 |  |  |  | 1000001790 | 泰州 | 1 | 无 | 装置性材料 | 金具 | 接续金具-异型并沟线夹 | JS01 |  | SGJSWZ00HTMM2503960-GW25356 | G1407096 | 4501806586 |  | RMB
1062 | 01M0 | 李健 | 2501M02255 | 500078099 | 耐张线夹-楔型绝缘,NXL-120/150 | 付 | 400 | 0 | 0 | 11033.85 | 0 | 0 | 2 | 58 | HMA1 | 国网泰州供电公司祥泰仓库 | 江苏江兴电力器材有限公司 | 成本性原材料 |  |  | 成本性 |  |  |  | 1000010876 | 泰州 | 1 | 无 | 装置性材料 | 金具 | 耐张线夹-楔型绝缘 | JS01 |  | SGJSWZ00HTMM2410369-GW02756 | G1407038 | 4501772633 |  | RMB
1063 | 01M0 | 李健 | 2501M02336 | 500078099 | 耐张线夹-楔型绝缘,NXL-120/150 | 付 | 33 | 0 | 0 | 910.29 | 0 | 0 | 2 | 58 | HMA1 | 国网泰州供电公司祥泰仓库 | 江苏江兴电力器材有限公司 | 成本性原材料 |  |  | 成本性 |  |  |  | 1000010876 | 泰州 | 1 | 无 | 装置性材料 | 金具 | 耐张线夹-楔型绝缘 | JS01 |  | SGJSWZ00HTMM2410369-GW02756 | G1407038 | 4501772633 |  | RMB
1064 | 01M2 | 周傅乐 | 2504M07138 | 500078099 | 耐张线夹-楔型绝缘,NXL-120/150 | 付 | 284 | 0 | 0 | 6649.69 | 0 | 0 | 1 | 7 | HMDA | 国网泰兴市供电公司科能路仓库 | 江苏华厦电力成套设备有限公司 | 成本性原材料 |  |  | 成本性 |  |  |  | 1000001790 | 泰州 | 1 | 无 | 装置性材料 | 金具 | 耐张线夹-楔型绝缘 | JS01 |  | SGJSWZ00HTMM2503960-GW25356 | G1407038 | 4501806586 |  | RMB
1065 | 01M2 | 周傅乐 | 2504M07127 | 500078123 | 耐张线夹-楔型绝缘,NXL-35/95 | 付 | 100 | 0 | 0 | 2030.91 | 0 | 0 | 1 | 17 | HMDA | 国网泰兴市供电公司科能路仓库 | 江苏华厦电力成套设备有限公司 | 成本性原材料 |  |  | 成本性 |  |  |  | 1000001790 | 泰州 | 1 | 无 | 装置性材料 | 金具 | 耐张线夹-楔型绝缘 | JS01 |  | SGJSWZ00HTMM2503960-GW25356 | G1407038 | 4501806586 |  | RMB
1066 | 01M2 | 周傅乐 | 2504M07129 | 500078123 | 耐张线夹-楔型绝缘,NXL-35/95 | 付 | 100 | 0 | 0 | 2030.91 | 0 | 0 | 1 | 17 | HMDA | 国网泰兴市供电公司科能路仓库 | 江苏华厦电力成套设备有限公司 | 成本性原材料 |  |  | 成本性 |  |  |  | 1000001790 | 泰州 | 1 | 无 | 装置性材料 | 金具 | 耐张线夹-楔型绝缘 | JS01 |  | SGJSWZ00HTMM2503960-GW25356 | G1407038 | 4501806586 |  | RMB
1067 | 01M2 | 周傅乐 | 2504M07130 | 500078123 | 耐张线夹-楔型绝缘,NXL-35/95 | 付 | 100 | 0 | 0 | 2030.91 | 0 | 0 | 1 | 17 | HMDA | 国网泰兴市供电公司科能路仓库 | 江苏华厦电力成套设备有限公司 | 成本性原材料 |  |  | 成本性 |  |  |  | 1000001790 | 泰州 | 1 | 无 | 装置性材料 | 金具 | 耐张线夹-楔型绝缘 | JS01 |  | SGJSWZ00HTMM2503960-GW25356 | G1407038 | 4501806586 |  | RMB
1068 | 01M2 | 周傅乐 | 2504M07368 | 500078123 | 耐张线夹-楔型绝缘,NXL-35/95 | 付 | 16 | 0 | 0 | 324.94 | 0 | 0 | 1 | 17 | HMDA | 国网泰兴市供电公司科能路仓库 | 江苏华厦电力成套设备有限公司 | 成本性原材料 |  |  | 成本性 |  |  |  | 1000001790 | 泰州 | 1 | 无 | 装置性材料 | 金具 | 耐张线夹-楔型绝缘 | JS01 |  | SGJSWZ00HTMM2503960-GW25356 | G1407038 | 4501806586 |  | RMB
1069 | 01M2 | 王鑫 | 2412M08195 | 500081530 | 布电线,BV,铜,35,7 | 米 | 2368 | 0 | 0 | 58580.66 | 0 | 0 | 3 | 78 | HMDA | 国网泰兴市供电公司科能路仓库 | 江苏亨通电力电缆有限公司 | 资本性设备 |  |  | 资本性 |  |  |  | 1000014580 | 泰州 | 2 | 布电线 | 装置性材料 | 导、地线 | 布电线 | JS01 |  | SGJSWZ00HTMM2410368-GW59028 | G1402013 | 4501768400 |  | RMB
1070 | 01M2 | 王鑫 | 2501M00557 | 500081530 | 布电线,BV,铜,35,7 | 米 | 545.5 | 0 | 0 | 13494.83 | 0 | 0 | 4 | 100 | HMDA | 国网泰兴市供电公司科能路仓库 | 无锡江南电缆有限公司 | 资本性设备 |  |  | 资本性 |  |  |  | 1000014714 | 泰州 | 2 | 布电线 | 装置性材料 | 导、地线 | 布电线 | JS01 |  | SGJSWZ00HTMM2410444-GW01964 | G1402013 | 4501771825 |  | RMB
1071 | 01M0 | 姜程程 | 2504M07043 | 500081599 | 电缆接线端子,铜镀锡,400mm2,双孔 | 只 | 12 | 0 | 0 | 964.57 | 0 | 0 | 1 | 8 | HMA1 | 国网泰州供电公司祥泰仓库 | 山东鲁能光大电力器材有限公司 | 成本性原材料 |  |  | 成本性 |  |  |  | 1000011810 | 泰州 | 1 | 电缆接线端子,铜镀锡,400mm2,双孔 | 装置性材料 | 电缆附件 | 电缆接线端子 | JS01 |  | SGJSWZ00HTMM2420503-GW25703 | G1408010 | 4501806933 |  | RMB
1072 | 02M4 | 姜涛 | 2502M03009 | 500081599 | 电缆接线端子,铜镀锡,400mm2,双孔 | 只 | 12 | 0 | 0 | 964.57 | 0 | 0 | 1 | 29 | HMBQ | 国网兴化市供电公司五里西路仓库 | 山东鲁能光大电力器材有限公司 | 资本性设备 |  |  | 资本性 |  |  |  | 1000011810 | 泰州 | 1 | 电缆接线端子,铜镀锡,400mm2,双孔 | 装置性材料 | 电缆附件 | 电缆接线端子 | JS01 |  | SGJSWZ00HTMM2420503-GW08806 | G1408010 | 4501779134 |  | RMB
1073 | 01M3 | 刘敏 | 2404M01148 | 500082249 | 配电终端,站所终端(DTU) | 套 | 3 | 0 | 0 | 35841 | 0 | 0 | 2 | 36 | HME1 | 国网姜堰供电公司天目路仓库 | 珠海许继电气有限公司 | 资本性设备 |  |  | 资本性 |  |  |  | 1000001340 | 泰州 | 97 | 配电终端,站所终端(DTU)。DTU，三遥，遮蔽立式,8间隔,含无线通信模块,航空接插件，免维护阀控铅酸蓄电池 | 二次设备 | 配电自动化 | 配电终端 | JS01 |  | SGJSWZ00HTMM2328270-GW21932 | G1107007 | 4501701210 |  | RMB
1074 | 02M4 | 凌晨 | 2403D01209 | 500082249 | 配电终端,站所终端(DTU) | 套 | 0 | 0 | 1 | 0 | 0 | 19169.25 | 5 | 148 | HMBQ | 国网兴化市供电公司五里西路仓库 | 珠海许继电气有限公司 | 资本性设备 |  |  | 资本性 |  |  |  | 1000001340 | 泰州 | 103 | 配电终端,站所终端(DTU)。DTU，三遥，组屏式,16间隔,含无线通信模块,端子排，免维护阀控铅酸蓄电池 | 二次设备 | 配电自动化 | 配电终端 | JS01 |  | SGJSWZ00HTMM2328270-GW16832 | G1107007 | 4501695179 |  | RMB
1075 | 01M3 | 陈翔 | 2412M08838 | 500083343 | 接地电磁锁,AC220V,40kA/1s | 套 | 22 | 0 | 0 | 13628.32 | 0 | 0 | 1 | 7 | HME1 | 国网姜堰供电公司天目路仓库 | 镇江硕方电气科技有限公司 | 资本性设备 |  |  | 资本性 |  |  |  | 1000761030 | 泰州 | 1 | 接地电磁锁,AC220V,40kA/1s | 辅助设备设施 | 电力设施安全防护防盗、消防系统 | 接地电磁锁 | JS01 |  | SGJSWZ00HTMM2410429-GW59724 | G1502014 | 4501769096 |  | RMB
1076 | 01M1 | 程叶 | 2312M05724 | 500094235 | 20kV电缆终端,3×240,户外终端,冷缩,铜 | 套 | 9 | 0 | 0 | 5515.09 | 0 | 0 | 6 | 178 | HMC1 | 国网靖江市供电公司富阳路仓库 | 长缆科技集团股份有限公司 | 资本性设备 |  |  | 资本性 |  |  |  | 1000000436 | 泰州 | 1 | 20kV电缆终端,3×240,户外终端,冷缩,铜 | 装置性材料 | 电缆附件 | 35kV及以下电缆终端 | JS01 |  | SGJSWZ00HTMM2328476-GW52865 | G1408001 | 4501668884 |  | RMB
1077 | 01M0 | 盛小勇 | 2505M01312 | 500100186 | 1kV电缆终端,4×95,户内终端,冷缩,铜 | 套 | 1 | 0 | 0 | 87.43 | 0 | 0 | 1 | 6 | HMA1 | 国网泰州供电公司祥泰仓库 | 江苏拓源电力科技有限公司 | 资本性设备 |  |  | 资本性 |  |  |  | 1000010013 | 泰州 | 1 | 1kV电缆终端,4×95,户内终端,冷缩,铜 | 装置性材料 | 电缆附件 | 35kV及以下电缆终端 | JS01 |  | SGJSWZ00HTMM2420460-GW29191 | G1408001 | 4501811194 |  | RMB
1078 | 01M3 | 宋晓青 | 2412M07093 | 500100186 | 1kV电缆终端,4×95,户内终端,冷缩,铜 | 套 | 50 | 0 | 0 | 4473.89 | 0 | 0 | 1 | 24 | HME1 | 国网姜堰供电公司天目路仓库 | 固力发集团股份有限公司 | 成本性原材料 |  |  | 成本性 |  |  |  | 1000000611 | 泰州 | 1 | 1kV电缆终端,4×95,户内终端,冷缩,铜 | 装置性材料 | 电缆附件 | 35kV及以下电缆终端 | JS01 |  | SGJSWZ00HTMM2410146-GW57550 | G1408001 | 4501766351 |  | RMB
1079 | 01M1 | 程叶 | 2212M06451 | 500107487 | 配变低压保护开关箱,630A,下进上出,亚光不锈钢,带 | 台 | 6 | 0 | 0 | 17681.47 | 0 | 0 | 4 | 99 | HMC1 | 国网靖江市供电公司富阳路仓库 | 江苏扬开电力设备股份有限公司 | 资本性设备 |  |  | 资本性 |  |  |  | 1000010805 | 泰州 | 2 | 配变低压保护开关箱,630A,下进上出,亚光不锈钢,带 | 低压电器 | 低压电器 | 配变低压保护开关箱 | JS01 |  | SGJSWZ00HTMM2261539-GW55577 | G2101021 | 4501575979 |  | RMB
1080 | 01M2 | 周傅乐 | 2407M02262 | 500107555 | 电缆分支箱,AC400V,塑壳断路器,四路,400A | 只 | 1 | 0 | 0 | 7013.26 | 0 | 0 | 9 | 266 | 93MD | 泰兴市供电公司借用物资库 | 江苏平高泰事达电气有限公司 | 成本性原材料 |  |  | 成本性 |  |  |  | 1000008714 | 泰州 | 11 | 电缆分支箱,AC400V,塑壳断路器,四路,400A。进线隔离开关400A,出线塑壳断路器,3×250A,304不锈钢,落地式,户外 | 装置性材料 | 电缆附件 | 电缆分支箱 | JS01 |  | SGJSWZ00HTMM2410130-GW37571 | G1408007 | 4501734251 |  | RMB
1081 | 01M2 | 周傅乐 | 2412M08263 | 500107555 | 电缆分支箱,AC400V,塑壳断路器,四路,400A | 只 | 1 | 0 | 0 | 7013.26 | 0 | 0 | 4 | 99 | HMDA | 国网泰兴市供电公司科能路仓库 | 可若瑞娜电气有限公司 | 成本性原材料 |  |  | 成本性 |  |  |  | 1000324959 | 泰州 | 11 | 电缆分支箱,AC400V,塑壳断路器,四路,400A。进线隔离开关400A,出线塑壳断路器,3×250A,304不锈钢,落地式,户外 | 装置性材料 | 电缆附件 | 电缆分支箱 | JS01 |  | SGJSWZ00HTMM2420705-GW59569 | G1408007 | 4501768941 |  | RMB
1082 | 01M3 | 马小茹 | 2502M01192 | 500107557 | 电缆分支箱,AC400V,塑壳断路器,五路,400A | 只 | 2 | 0 | 0 | 12690.25 | 0 | 0 | 2 | 51 | HME1 | 国网姜堰供电公司天目路仓库 | 杭州乾龙电器有限公司 | 资本性设备 |  |  | 资本性 |  |  |  | 1000001595 | 泰州 | 16 | 配网，进线隔离开关400A,出线塑壳断路器,4×250A,304不锈钢,挂墙式,户外 | 装置性材料 | 电缆附件 | 电缆分支箱 | JS01 |  | SGJSWZ00HTMM2420716-GW06886 | G1408007 | 4501777071 |  | RMB
1083 | 02M4 | 姜涛 | 2412M08946 | 500107557 | 电缆分支箱,AC400V,塑壳断路器,五路,400A | 只 | 10 | 0 | 0 | 66800 | 0 | 0 | 4 | 92 | HMBQ | 国网兴化市供电公司五里西路仓库 | 上海德澜电气集团有限公司 | 成本性原材料 |  |  | 成本性 |  |  |  | 1000071020 | 泰州 | 11 | 电缆分支箱,AC400V,塑壳断路器,五路,400A。进线隔离开关400A,出线塑壳断路器,4×160A,304不锈钢,落地式,户外 | 装置性材料 | 电缆附件 | 电缆分支箱 | JS01 |  | SGJSWZ00HTMM2420678-GW59273 | G1408007 | 4501768645 |  | RMB
1084 | 02M4 | 姜涛 | 2412M08956 | 500107557 | 电缆分支箱,AC400V,塑壳断路器,五路,400A | 只 | 6 | 0 | 0 | 40080 | 0 | 0 | 4 | 92 | HMBQ | 国网兴化市供电公司五里西路仓库 | 上海德澜电气集团有限公司 | 成本性原材料 |  |  | 成本性 |  |  |  | 1000071020 | 泰州 | 11 | 电缆分支箱,AC400V,塑壳断路器,五路,400A。进线隔离开关400A,出线塑壳断路器,4×160A,304不锈钢,落地式,户外 | 装置性材料 | 电缆附件 | 电缆分支箱 | JS01 |  | SGJSWZ00HTMM2420678-GW59273 | G1408007 | 4501768645 |  | RMB
1085 | 01M0 | 吕颖 | 2409M01229 | 500107558 | 电缆分支箱,AC400V,塑壳断路器,五路,630A | 只 | 1 | 0 | 0 | 7768.5 | 0 | 0 | 8 | 234 | 93MA | 泰州供电公司借用物资库 | 江苏扬开电力设备股份有限公司 | 资本性设备 |  |  | 资本性 |  |  |  | 1000010805 | 泰州 | 7 | 电缆分支箱,AC400V,塑壳断路器,五路,630A。进线隔离开关630A,出线塑壳断路器,4×250A,304不锈钢,落地式,户外 | 装置性材料 | 电缆附件 | 电缆分支箱 | JS01 |  | SGJSWZ00HTMM2410145-GW44144 | G1408007 | 4501742828 |  | RMB
1086 | 01M0 | 吕颖 | 2409M01232 | 500107558 | 电缆分支箱,AC400V,塑壳断路器,五路,630A | 只 | 1 | 0 | 0 | 7768.5 | 0 | 0 | 8 | 235 | 93MA | 泰州供电公司借用物资库 | 江苏扬开电力设备股份有限公司 | 资本性设备 |  |  | 资本性 |  |  |  | 1000010805 | 泰州 | 7 | 电缆分支箱,AC400V,塑壳断路器,五路,630A。进线隔离开关630A,出线塑壳断路器,4×250A,304不锈钢,落地式,户外 | 装置性材料 | 电缆附件 | 电缆分支箱 | JS01 |  | SGJSWZ00HTMM2410145-GW44144 | G1408007 | 4501742828 |  | RMB
1087 | 01M0 | 吕颖 | 2410M01581 | 500107558 | 电缆分支箱,AC400V,塑壳断路器,五路,630A | 只 | 1 | 0 | 0 | 7768.5 | 0 | 0 | 7 | 197 | 93MA | 泰州供电公司借用物资库 | 江苏平高泰事达电气有限公司 | 资本性设备 |  |  | 资本性 |  |  |  | 1000008714 | 泰州 | 7 | 电缆分支箱,AC400V,塑壳断路器,五路,630A。进线隔离开关630A,出线塑壳断路器,4×250A,304不锈钢,落地式,户外 | 装置性材料 | 电缆附件 | 电缆分支箱 | JS01 |  | SGJSWZ00HTMM2410130-GW47652 | G1408007 | 4501749659 |  | RMB
1088 | 01M0 | 吕颖 | 2410M08976 | 500107558 | 电缆分支箱,AC400V,塑壳断路器,五路,630A | 只 | 1 | 0 | 0 | 7768.5 | 0 | 0 | 5 | 150 | 93MA | 泰州供电公司借用物资库 | 扬州北辰电气集团有限公司 | 资本性设备 |  |  | 资本性 |  |  |  | 1000023700 | 泰州 | 7 | 电缆分支箱,AC400V,塑壳断路器,五路,630A。进线隔离开关630A,出线塑壳断路器,4×250A,304不锈钢,落地式,户外 | 装置性材料 | 电缆附件 | 电缆分支箱 | JS01 |  | SGJSWZ00HTMM2410136-GW52900 | G1408007 | 4501756296 |  | RMB
1089 | 01M0 | 吕颖 | 2410M08977 | 500107558 | 电缆分支箱,AC400V,塑壳断路器,五路,630A | 只 | 1 | 0 | 0 | 7768.5 | 0 | 0 | 5 | 150 | 93MA | 泰州供电公司借用物资库 | 扬州北辰电气集团有限公司 | 资本性设备 |  |  | 资本性 |  |  |  | 1000023700 | 泰州 | 7 | 电缆分支箱,AC400V,塑壳断路器,五路,630A。进线隔离开关630A,出线塑壳断路器,4×250A,304不锈钢,落地式,户外 | 装置性材料 | 电缆附件 | 电缆分支箱 | JS01 |  | SGJSWZ00HTMM2410136-GW52900 | G1408007 | 4501756296 |  | RMB
1090 | 01M0 | 吕颖 | 2410M08978 | 500107558 | 电缆分支箱,AC400V,塑壳断路器,五路,630A | 只 | 1 | 0 | 0 | 7768.5 | 0 | 0 | 5 | 150 | 93MA | 泰州供电公司借用物资库 | 扬州北辰电气集团有限公司 | 资本性设备 |  |  | 资本性 |  |  |  | 1000023700 | 泰州 | 7 | 电缆分支箱,AC400V,塑壳断路器,五路,630A。进线隔离开关630A,出线塑壳断路器,4×250A,304不锈钢,落地式,户外 | 装置性材料 | 电缆附件 | 电缆分支箱 | JS01 |  | SGJSWZ00HTMM2410136-GW52900 | G1408007 | 4501756296 |  | RMB
1091 | 01M0 | 吕颖 | 2412M07461 | 500107558 | 电缆分支箱,AC400V,塑壳断路器,五路,630A | 只 | 4 | 0 | 0 | 31073.99 | 0 | 0 | 4 | 108 | 93MA | 泰州供电公司借用物资库 | 江苏平高泰事达电气有限公司 | 资本性设备 |  |  | 资本性 |  |  |  | 1000008714 | 泰州 | 7 | 电缆分支箱,AC400V,塑壳断路器,五路,630A。进线隔离开关630A,出线塑壳断路器,4×250A,304不锈钢,落地式,户外 | 装置性材料 | 电缆附件 | 电缆分支箱 | JS01 |  | SGJSWZ00HTMM2410130-GW57604 | G1408007 | 4501766405 |  | RMB
1092 | 01M0 | 吕颖 | 2412M07462 | 500107558 | 电缆分支箱,AC400V,塑壳断路器,五路,630A | 只 | 2 | 0 | 0 | 15536.99 | 0 | 0 | 4 | 108 | 93MA | 泰州供电公司借用物资库 | 江苏平高泰事达电气有限公司 | 资本性设备 |  |  | 资本性 |  |  |  | 1000008714 | 泰州 | 7 | 电缆分支箱,AC400V,塑壳断路器,五路,630A。进线隔离开关630A,出线塑壳断路器,4×250A,304不锈钢,落地式,户外 | 装置性材料 | 电缆附件 | 电缆分支箱 | JS01 |  | SGJSWZ00HTMM2410130-GW57604 | G1408007 | 4501766405 |  | RMB
1093 | 01M0 | 吕颖 | 2412M07463 | 500107558 | 电缆分支箱,AC400V,塑壳断路器,五路,630A | 只 | 3 | 0 | 0 | 23305.49 | 0 | 0 | 4 | 108 | 93MA | 泰州供电公司借用物资库 | 江苏平高泰事达电气有限公司 | 资本性设备 |  |  | 资本性 |  |  |  | 1000008714 | 泰州 | 7 | 电缆分支箱,AC400V,塑壳断路器,五路,630A。进线隔离开关630A,出线塑壳断路器,4×250A,304不锈钢,落地式,户外 | 装置性材料 | 电缆附件 | 电缆分支箱 | JS01 |  | SGJSWZ00HTMM2410130-GW57604 | G1408007 | 4501766405 |  | RMB
1094 | 01M0 | 吕颖 | 2412M07464 | 500107558 | 电缆分支箱,AC400V,塑壳断路器,五路,630A | 只 | 1 | 0 | 0 | 7768.5 | 0 | 0 | 4 | 108 | 93MA | 泰州供电公司借用物资库 | 江苏平高泰事达电气有限公司 | 资本性设备 |  |  | 资本性 |  |  |  | 1000008714 | 泰州 | 7 | 电缆分支箱,AC400V,塑壳断路器,五路,630A。进线隔离开关630A,出线塑壳断路器,4×250A,304不锈钢,落地式,户外 | 装置性材料 | 电缆附件 | 电缆分支箱 | JS01 |  | SGJSWZ00HTMM2410130-GW57604 | G1408007 | 4501766405 |  | RMB
1095 | 01M0 | 吕颖 | 2412M07465 | 500107558 | 电缆分支箱,AC400V,塑壳断路器,五路,630A | 只 | 2 | 0 | 0 | 15536.99 | 0 | 0 | 4 | 108 | 93MA | 泰州供电公司借用物资库 | 江苏平高泰事达电气有限公司 | 资本性设备 |  |  | 资本性 |  |  |  | 1000008714 | 泰州 | 7 | 电缆分支箱,AC400V,塑壳断路器,五路,630A。进线隔离开关630A,出线塑壳断路器,4×250A,304不锈钢,落地式,户外 | 装置性材料 | 电缆附件 | 电缆分支箱 | JS01 |  | SGJSWZ00HTMM2410130-GW57604 | G1408007 | 4501766405 |  | RMB
1096 | 01M0 | 吕颖 | 2412M07466 | 500107558 | 电缆分支箱,AC400V,塑壳断路器,五路,630A | 只 | 3 | 0 | 0 | 23305.49 | 0 | 0 | 4 | 108 | 93MA | 泰州供电公司借用物资库 | 江苏平高泰事达电气有限公司 | 资本性设备 |  |  | 资本性 |  |  |  | 1000008714 | 泰州 | 7 | 电缆分支箱,AC400V,塑壳断路器,五路,630A。进线隔离开关630A,出线塑壳断路器,4×250A,304不锈钢,落地式,户外 | 装置性材料 | 电缆附件 | 电缆分支箱 | JS01 |  | SGJSWZ00HTMM2410130-GW57604 | G1408007 | 4501766405 |  | RMB
1097 | 01M0 | 吕颖 | 2412M08845 | 500107558 | 电缆分支箱,AC400V,塑壳断路器,五路,630A | 只 | 1 | 0 | 0 | 7768.5 | 0 | 0 | 4 | 119 | 93MA | 泰州供电公司借用物资库 | 扬州施恩格电气有限公司 | 资本性设备 |  |  | 资本性 |  |  |  | 1000151628 | 泰州 | 7 | 电缆分支箱,AC400V,塑壳断路器,五路,630A。进线隔离开关630A,出线塑壳断路器,4×250A,304不锈钢,落地式,户外 | 装置性材料 | 电缆附件 | 电缆分支箱 | JS01 |  | SGJSWZ00HTMM2420687-GW59448 | G1408007 | 4501768820 |  | RMB
1098 | 01M0 | 吕颖 | 2412M08846 | 500107558 | 电缆分支箱,AC400V,塑壳断路器,五路,630A | 只 | 1 | 0 | 0 | 7768.5 | 0 | 0 | 4 | 119 | 93MA | 泰州供电公司借用物资库 | 扬州施恩格电气有限公司 | 资本性设备 |  |  | 资本性 |  |  |  | 1000151628 | 泰州 | 7 | 电缆分支箱,AC400V,塑壳断路器,五路,630A。进线隔离开关630A,出线塑壳断路器,4×250A,304不锈钢,落地式,户外 | 装置性材料 | 电缆附件 | 电缆分支箱 | JS01 |  | SGJSWZ00HTMM2420687-GW59448 | G1408007 | 4501768820 |  | RMB
1099 | 01M0 | 吕颖 | 2412M08847 | 500107558 | 电缆分支箱,AC400V,塑壳断路器,五路,630A | 只 | 2 | 0 | 0 | 15536.99 | 0 | 0 | 4 | 119 | 93MA | 泰州供电公司借用物资库 | 扬州施恩格电气有限公司 | 资本性设备 |  |  | 资本性 |  |  |  | 1000151628 | 泰州 | 7 | 电缆分支箱,AC400V,塑壳断路器,五路,630A。进线隔离开关630A,出线塑壳断路器,4×250A,304不锈钢,落地式,户外 | 装置性材料 | 电缆附件 | 电缆分支箱 | JS01 |  | SGJSWZ00HTMM2420687-GW59448 | G1408007 | 4501768820 |  | RMB
1100 | 01M0 | 吕颖 | 2412M08848 | 500107558 | 电缆分支箱,AC400V,塑壳断路器,五路,630A | 只 | 3 | 0 | 0 | 23305.49 | 0 | 0 | 4 | 119 | 93MA | 泰州供电公司借用物资库 | 扬州施恩格电气有限公司 | 资本性设备 |  |  | 资本性 |  |  |  | 1000151628 | 泰州 | 7 | 电缆分支箱,AC400V,塑壳断路器,五路,630A。进线隔离开关630A,出线塑壳断路器,4×250A,304不锈钢,落地式,户外 | 装置性材料 | 电缆附件 | 电缆分支箱 | JS01 |  | SGJSWZ00HTMM2420687-GW59448 | G1408007 | 4501768820 |  | RMB
1101 | 01M0 | 吕颖 | 2412M08850 | 500107558 | 电缆分支箱,AC400V,塑壳断路器,五路,630A | 只 | 1 | 0 | 0 | 7768.5 | 0 | 0 | 4 | 119 | 93MA | 泰州供电公司借用物资库 | 扬州施恩格电气有限公司 | 资本性设备 |  |  | 资本性 |  |  |  | 1000151628 | 泰州 | 7 | 电缆分支箱,AC400V,塑壳断路器,五路,630A。进线隔离开关630A,出线塑壳断路器,4×250A,304不锈钢,落地式,户外 | 装置性材料 | 电缆附件 | 电缆分支箱 | JS01 |  | SGJSWZ00HTMM2420687-GW59448 | G1408007 | 4501768820 |  | RMB
1102 | 01M0 | 姚骥 | 2501M00250 | 500107558 | 电缆分支箱,AC400V,塑壳断路器,五路,630A | 只 | 10 | 0 | 0 | 77684.97 | 0 | 0 | 4 | 99 | 93MA | 泰州供电公司借用物资库 | 江苏米格电气集团股份有限公司 | 资本性设备 |  |  | 资本性 |  |  |  | 1000524761 | 泰州 | 7 | 电缆分支箱,AC400V,塑壳断路器,五路,630A。进线隔离开关630A,出线塑壳断路器,4×250A,304不锈钢,落地式,户外 | 装置性材料 | 电缆附件 | 电缆分支箱 | JS01 |  | SGJSWZ00HTMM2420680-GW02653 | G1408007 | 4501772516 |  | RMB
1103 | 01M0 | 姚骥 | 2501M00251 | 500107558 | 电缆分支箱,AC400V,塑壳断路器,五路,630A | 只 | 10 | 0 | 0 | 77684.97 | 0 | 0 | 4 | 99 | 93MA | 泰州供电公司借用物资库 | 江苏米格电气集团股份有限公司 | 资本性设备 |  |  | 资本性 |  |  |  | 1000524761 | 泰州 | 7 | 电缆分支箱,AC400V,塑壳断路器,五路,630A。进线隔离开关630A,出线塑壳断路器,4×250A,304不锈钢,落地式,户外 | 装置性材料 | 电缆附件 | 电缆分支箱 | JS01 |  | SGJSWZ00HTMM2420680-GW02653 | G1408007 | 4501772516 |  | RMB
1104 | 01M0 | 姚骥 | 2501M00252 | 500107558 | 电缆分支箱,AC400V,塑壳断路器,五路,630A | 只 | 10 | 0 | 0 | 77684.97 | 0 | 0 | 4 | 99 | 93MA | 泰州供电公司借用物资库 | 江苏米格电气集团股份有限公司 | 资本性设备 |  |  | 资本性 |  |  |  | 1000524761 | 泰州 | 7 | 电缆分支箱,AC400V,塑壳断路器,五路,630A。进线隔离开关630A,出线塑壳断路器,4×250A,304不锈钢,落地式,户外 | 装置性材料 | 电缆附件 | 电缆分支箱 | JS01 |  | SGJSWZ00HTMM2420680-GW02653 | G1408007 | 4501772516 |  | RMB
1105 | 01M0 | 姚骥 | 2501M00254 | 500107558 | 电缆分支箱,AC400V,塑壳断路器,五路,630A | 只 | 10 | 0 | 0 | 77684.97 | 0 | 0 | 4 | 99 | 93MA | 泰州供电公司借用物资库 | 江苏米格电气集团股份有限公司 | 资本性设备 |  |  | 资本性 |  |  |  | 1000524761 | 泰州 | 7 | 电缆分支箱,AC400V,塑壳断路器,五路,630A。进线隔离开关630A,出线塑壳断路器,4×250A,304不锈钢,落地式,户外 | 装置性材料 | 电缆附件 | 电缆分支箱 | JS01 |  | SGJSWZ00HTMM2420680-GW02653 | G1408007 | 4501772516 |  | RMB
1106 | 01M0 | 李健 | 2504M04662 | 500107558 | 电缆分支箱,AC400V,塑壳断路器,五路,630A | 只 | 0 | 10 | 0 | 0 | 68611.24 | 0 | 1 | 6 | HMA1 | 国网泰州供电公司祥泰仓库 | 河南瑞尔电气股份有限公司 | 成本性原材料 |  |  | 成本性 |  |  |  | 1000000968 | 泰州 | 7 | 电缆分支箱,AC400V,塑壳断路器,五路,630A。进线隔离开关630A,出线塑壳断路器,4×250A,304不锈钢,落地式,户外 | 装置性材料 | 电缆附件 | 电缆分支箱 | JS01 |  | SGJSWZ00HTMM2420673-GW21967 | G1408007 | 4501802453 |  | RMB
1107 | 01M0 | 吕颖 | 2412M08849 | 500107558 | 电缆分支箱,AC400V,塑壳断路器,五路,630A | 只 | 1 | 0 | 0 | 7768.5 | 0 | 0 | 4 | 119 | HMA1 | 国网泰州供电公司祥泰仓库 | 扬州施恩格电气有限公司 | 资本性设备 |  |  | 资本性 |  |  |  | 1000151628 | 泰州 | 7 | 电缆分支箱,AC400V,塑壳断路器,五路,630A。进线隔离开关630A,出线塑壳断路器,4×250A,304不锈钢,落地式,户外 | 装置性材料 | 电缆附件 | 电缆分支箱 | JS01 |  | SGJSWZ00HTMM2420687-GW59448 | G1408007 | 4501768820 |  | RMB
1108 | 01M0 | 姚骥 | 2502M03457 | 500107558 | 电缆分支箱,AC400V,塑壳断路器,五路,630A | 只 | 10 | 0 | 0 | 77684.98 | 0 | 0 | 2 | 50 | HMA1 | 国网泰州供电公司祥泰仓库 | 上海德澜电气集团有限公司 | 资本性设备 |  |  | 资本性 |  |  |  | 1000071020 | 泰州 | 7 | 电缆分支箱,AC400V,塑壳断路器,五路,630A。进线隔离开关630A,出线塑壳断路器,4×250A,304不锈钢,落地式,户外 | 装置性材料 | 电缆附件 | 电缆分支箱 | JS01 |  | SGJSWZ00HTMM2420678-GW09764 | G1408007 | 4501780127 |  | RMB
1109 | 01M2 | 周傅乐 | 2407M02263 | 500107558 | 电缆分支箱,AC400V,塑壳断路器,五路,630A | 只 | 1 | 0 | 0 | 6937.84 | 0 | 0 | 9 | 266 | 93MD | 泰兴市供电公司借用物资库 | 江苏平高泰事达电气有限公司 | 成本性原材料 |  |  | 成本性 |  |  |  | 1000008714 | 泰州 | 7 | 电缆分支箱,AC400V,塑壳断路器,五路,630A。进线隔离开关630A,出线塑壳断路器,4×250A,304不锈钢,落地式,户外 | 装置性材料 | 电缆附件 | 电缆分支箱 | JS01 |  | SGJSWZ00HTMM2410130-GW37571 | G1408007 | 4501734251 |  | RMB
1110 | 01M3 | 宋晓青 | 2412M07942 | 500107558 | 电缆分支箱,AC400V,塑壳断路器,五路,630A | 只 | 8 | 0 | 0 | 57380.52 | 0 | 0 | 2 | 31 | HME1 | 国网姜堰供电公司天目路仓库 | 扬州施恩格电气有限公司 | 成本性原材料 |  |  | 成本性 |  |  |  | 1000151628 | 泰州 | 7 | 电缆分支箱,AC400V,塑壳断路器,五路,630A。进线隔离开关630A,出线塑壳断路器,4×250A,304不锈钢,落地式,户外 | 装置性材料 | 电缆附件 | 电缆分支箱 | JS01 |  | SGJSWZ00HTMM2420687-GW59451 | G1408007 | 4501768823 |  | RMB
1111 | 01M3 | 宋晓青 | 2412M07943 | 500107558 | 电缆分支箱,AC400V,塑壳断路器,五路,630A | 只 | 10 | 0 | 0 | 71725.66 | 0 | 0 | 2 | 31 | HME1 | 国网姜堰供电公司天目路仓库 | 扬州施恩格电气有限公司 | 成本性原材料 |  |  | 成本性 |  |  |  | 1000151628 | 泰州 | 7 | 电缆分支箱,AC400V,塑壳断路器,五路,630A。进线隔离开关630A,出线塑壳断路器,4×250A,304不锈钢,落地式,户外 | 装置性材料 | 电缆附件 | 电缆分支箱 | JS01 |  | SGJSWZ00HTMM2420687-GW59451 | G1408007 | 4501768823 |  | RMB
1112 | 01M3 | 马小茹 | 2412M07817 | 500107558 | 电缆分支箱,AC400V,塑壳断路器,五路,630A | 只 | 4 | 0 | 0 | 28690.26 | 0 | 0 | 5 | 148 | HME1 | 国网姜堰供电公司天目路仓库 | 扬州施恩格电气有限公司 | 资本性设备 |  |  | 资本性 |  |  |  | 1000151628 | 泰州 | 7 | 电缆分支箱,AC400V,塑壳断路器,五路,630A。进线隔离开关630A,出线塑壳断路器,4×250A,304不锈钢,落地式,户外 | 装置性材料 | 电缆附件 | 电缆分支箱 | JS01 |  | SGJSWZ00HTMM2420687-GW59450 | G1408007 | 4501768822 |  | RMB
1113 | 01M2 | 周傅乐 | 2407M02265 | 500107561 | 电缆分支箱,AC400V,塑壳断路器,七路,400A | 只 | 2 | 0 | 0 | 20123.26 | 0 | 0 | 9 | 266 | 93MD | 泰兴市供电公司借用物资库 | 江苏平高泰事达电气有限公司 | 成本性原材料 |  |  | 成本性 |  |  |  | 1000008714 | 泰州 | 11 | 电缆分支箱,AC400V,塑壳断路器,七路,400A。进线隔离开关400A,出线塑壳断路器,6×160A,304不锈钢,落地式,户外 | 装置性材料 | 电缆附件 | 电缆分支箱 | JS01 |  | SGJSWZ00HTMM2410130-GW37571 | G1408007 | 4501734251 |  | RMB
1114 | 01M3 | 宋晓青 | 2412M07940 | 500107561 | 电缆分支箱,AC400V,塑壳断路器,七路,400A | 只 | 8 | 0 | 0 | 65238.94 | 0 | 0 | 2 | 31 | HME1 | 国网姜堰供电公司天目路仓库 | 扬州施恩格电气有限公司 | 成本性原材料 |  |  | 成本性 |  |  |  | 1000151628 | 泰州 | 11 | 电缆分支箱,AC400V,塑壳断路器,七路,400A。进线隔离开关400A,出线塑壳断路器,6×160A,304不锈钢,落地式,户外 | 装置性材料 | 电缆附件 | 电缆分支箱 | JS01 |  | SGJSWZ00HTMM2420687-GW59451 | G1408007 | 4501768823 |  | RMB
1115 | 01M3 | 宋晓青 | 2412M07941 | 500107561 | 电缆分支箱,AC400V,塑壳断路器,七路,400A | 只 | 10 | 0 | 0 | 81548.67 | 0 | 0 | 2 | 31 | HME1 | 国网姜堰供电公司天目路仓库 | 扬州施恩格电气有限公司 | 成本性原材料 |  |  | 成本性 |  |  |  | 1000151628 | 泰州 | 11 | 电缆分支箱,AC400V,塑壳断路器,七路,400A。进线隔离开关400A,出线塑壳断路器,6×160A,304不锈钢,落地式,户外 | 装置性材料 | 电缆附件 | 电缆分支箱 | JS01 |  | SGJSWZ00HTMM2420687-GW59451 | G1408007 | 4501768823 |  | RMB
1116 | 01M0 | 吕颖 | 2406M07730 | 500107562 | 电缆分支箱,AC400V,塑壳断路器,七路,630A | 只 | 1 | 0 | 0 | 10102.6 | 0 | 0 | 10 | 283 | 93MA | 泰州供电公司借用物资库 | 江苏平高泰事达电气有限公司 | 成本性原材料 |  |  | 成本性 |  |  |  | 1000008714 | 泰州 | 7 | 电缆分支箱,AC400V,塑壳断路器,七路,630A。进线隔离开关630A,出线塑壳断路器,2×250A+4×160A,304不锈钢,落地式,户外 | 装置性材料 | 电缆附件 | 电缆分支箱 | JS01 |  | SGJSWZ00HTMM2410130-GW30659 | G1408007 | 4501721202 |  | RMB
1117 | 01M0 | 吕颖 | 2407M02293 | 500107562 | 电缆分支箱,AC400V,塑壳断路器,七路,630A | 只 | 1 | 0 | 0 | 9569.35 | 0 | 0 | 2 | 57 | HMA1 | 国网泰州供电公司祥泰仓库 | 江苏平高泰事达电气有限公司 | 资本性设备 |  |  | 资本性 |  |  |  | 1000008714 | 泰州 | 5 | 电缆分支箱,AC400V,塑壳断路器,七路,630A。进线隔离开关630A,出线塑壳断路器,2×250A+4×160A,304不锈钢,落地式,户内 | 装置性材料 | 电缆附件 | 电缆分支箱 | JS01 |  | SGJSWZ00HTMM2410130-GW37570 | G1408007 | 4501734250 |  | RMB
1118 | 01M0 | 吕颖 | 2407M02294 | 500107562 | 电缆分支箱,AC400V,塑壳断路器,七路,630A | 只 | 1 | 0 | 0 | 9569.35 | 0 | 0 | 2 | 57 | HMA1 | 国网泰州供电公司祥泰仓库 | 江苏平高泰事达电气有限公司 | 资本性设备 |  |  | 资本性 |  |  |  | 1000008714 | 泰州 | 5 | 电缆分支箱,AC400V,塑壳断路器,七路,630A。进线隔离开关630A,出线塑壳断路器,2×250A+4×160A,304不锈钢,落地式,户内 | 装置性材料 | 电缆附件 | 电缆分支箱 | JS01 |  | SGJSWZ00HTMM2410130-GW37570 | G1408007 | 4501734250 |  | RMB
1119 | 01M0 | 马小茹 | 2502M01187 | 500107562 | 电缆分支箱,AC400V,塑壳断路器,七路,630A | 只 | 1 | 0 | 0 | 9569.36 | 0 | 0 | 3 | 65 | HMA1 | 国网泰州供电公司祥泰仓库 | 上海海雄电气成套设备有限公司 | 资本性设备 |  |  | 资本性 |  |  |  | 1000070664 | 泰州 | 7 | 电缆分支箱,AC400V,塑壳断路器,七路,630A。进线隔离开关630A,出线塑壳断路器,2×250A+4×160A,304不锈钢,落地式,户外 | 装置性材料 | 电缆附件 | 电缆分支箱 | JS01 |  | SGJSWZ00HTMM2421841-GW07474 | G1408007 | 4501777659 |  | RMB
1120 | 01M1 | 王园园 | 2412M07565 | 500107562 | 电缆分支箱,AC400V,塑壳断路器,七路,630A | 只 | 4 | 0 | 0 | 35539.34 | 0 | 0 | 3 | 80 | 93MC | 靖江市供电公司借用物资库 | 山东泰开电工电器有限公司 | 资本性设备 |  |  | 资本性 |  |  |  | 1000057676 | 泰州 | 7 | 电缆分支箱,AC400V,塑壳断路器,七路,630A。进线隔离开关630A,出线塑壳断路器,2×250A+4×160A,304不锈钢,落地式,户外 | 装置性材料 | 电缆附件 | 电缆分支箱 | JS01 |  | SGJSWZ00HTMM2410134-GW57794 | G1408007 | 4501766595 |  | RMB
1121 | 01M1 | 程叶 | 2501M00919 | 500107562 | 电缆分支箱,AC400V,塑壳断路器,七路,630A | 只 | 1 | 0 | 0 | 8884.83 | 0 | 0 | 4 | 108 | 93MC | 靖江市供电公司借用物资库 | 华拓电力装备集团有限公司 | 资本性设备 |  |  | 资本性 |  |  |  | 1000222647 | 泰州 | 7 | 电缆分支箱,AC400V,塑壳断路器,七路,630A。进线隔离开关630A,出线塑壳断路器,2×250A+4×160A,304不锈钢,落地式,户外 | 装置性材料 | 电缆附件 | 电缆分支箱 | JS01 |  | SGJSWZ00HTMM2420658-GW02294 | G1408007 | 4501772155 |  | RMB
1122 | 01M2 | 王鑫 | 2410M03658 | 500107562 | 电缆分支箱,AC400V,塑壳断路器,七路,630A | 只 | 17 | 0 | 0 | 172227.25 | 0 | 0 | 6 | 154 | 93MD | 泰兴市供电公司借用物资库 | 江苏平高泰事达电气有限公司 | 资本性设备 |  |  | 资本性 |  |  |  | 1000008714 | 泰州 | 7 | 电缆分支箱,AC400V,塑壳断路器,七路,630A。进线隔离开关630A,出线塑壳断路器,2×250A+4×160A,304不锈钢,落地式,户外 | 装置性材料 | 电缆附件 | 电缆分支箱 | JS01 |  | SGJSWZ00HTMM2410130-GW49570 | G1408007 | 4501751868 |  | RMB
1123 | 01M2 | 周傅乐 | 2411M01280 | 500107562 | 电缆分支箱,AC400V,塑壳断路器,七路,630A | 只 | 2 | 0 | 0 | 21228.05 | 0 | 0 | 6 | 157 | HMDA | 国网泰兴市供电公司科能路仓库 | 华拓电力装备集团有限公司 | 成本性原材料 |  |  | 成本性 |  |  |  | 1000222647 | 泰州 | 7 | 电缆分支箱,AC400V,塑壳断路器,七路,630A。进线隔离开关630A,出线塑壳断路器,2×250A+4×160A,304不锈钢,落地式,户外 | 装置性材料 | 电缆附件 | 电缆分支箱 | JS01 |  | SGJSWZ00HTMM2410148-GW54207 | G1408007 | 4501758007 |  | RMB
1124 | 01M3 | 马小茹 | 2501M02980 | 500107562 | 电缆分支箱,AC400V,塑壳断路器,七路,630A | 只 | 2 | 0 | 0 | 17005.71 | 0 | 0 | 3 | 63 | HME1 | 国网姜堰供电公司天目路仓库 | 扬州电力设备修造厂有限公司 | 资本性设备 |  |  | 资本性 |  |  |  | 1000047904 | 泰州 | 7 | 电缆分支箱,AC400V,塑壳断路器,七路,630A。进线隔离开关630A,出线塑壳断路器,2×250A+4×160A,304不锈钢,落地式,户外 | 装置性材料 | 电缆附件 | 电缆分支箱 | JS01 |  | SGJSWZ00HTMM2420695-GW04751 | G1408007 | 4501774665 |  | RMB
1125 | 01M3 | 马小茹 | 2502M01187 | 500107562 | 电缆分支箱,AC400V,塑壳断路器,七路,630A | 只 | 4 | 0 | 0 | 34011.43 | 0 | 0 | 3 | 65 | HME1 | 国网姜堰供电公司天目路仓库 | 上海海雄电气成套设备有限公司 | 资本性设备 |  |  | 资本性 |  |  |  | 1000070664 | 泰州 | 7 | 电缆分支箱,AC400V,塑壳断路器,七路,630A。进线隔离开关630A,出线塑壳断路器,2×250A+4×160A,304不锈钢,落地式,户外 | 装置性材料 | 电缆附件 | 电缆分支箱 | JS01 |  | SGJSWZ00HTMM2421841-GW07474 | G1408007 | 4501777659 |  | RMB
1126 | 01M0 | 姚骥 | 2402M06216 | 500108108 | 电力电缆,AC10kV,YJV,400,3,22,ZC,无阻水 | 千米 | 0.3 | 0 | 0 | 277059.81 | 0 | 0 | 11 | 329 | 93MA | 泰州供电公司借用物资库 | 江苏红峰电缆集团有限公司 | 资本性设备 |  |  | 资本性 |  |  |  | 1000004508 | 泰州 | 2 | 电力电缆,AC10kV,YJV,400,3,22,ZC,无阻水 | 装置性材料 | 电缆 | 电力电缆 | JS01 |  | SGJSWZ00HTMM2328556-GW10430 | G1404001 | 4501684909 |  | RMB
1127 | 01M0 | 苏州吉祥路/胥口库 | 2409100258 | 500108108 | 电力电缆,AC10kV,YJV,400,3,22,ZC,无阻水 | 千米 | 0.5 | 0 | 0 | 461766.34 | 0 | 0 | 3 | 84 | 93MA | 泰州供电公司借用物资库 | 江苏鑫峰电缆有限公司 | 资本性设备 |  |  | 资本性 |  |  |  | 1000002274 | 泰州 | 2 | 电力电缆,AC10kV,YJV,400,3,22,ZC,无阻水 | 装置性材料 | 电缆 | 电力电缆 | JS01 |  | SGJSWZ00HTMM2410211-GW46662 | G1404001 | 4501748218 |  | RMB
1128 | 01M0 | 姚骥 | 2411M01891 | 500108108 | 电力电缆,AC10kV,YJV,400,3,22,ZC,无阻水 | 千米 | 0.485 | 0 | 0 | 447913.35 | 0 | 0 | 6 | 157 | 93MA | 泰州供电公司借用物资库 | 江苏南瑞银龙电缆有限公司 | 资本性设备 |  |  | 资本性 |  |  |  | 1000009520 | 泰州 | 2 | 电力电缆,AC10kV,YJV,400,3,22,ZC,无阻水 | 装置性材料 | 电缆 | 电力电缆 | JS01 |  | SGJSWZ00HTMM2417493-GW54772 | G1404001 | 4501759580 |  | RMB
1129 | 01M0 | 姚骥 | 2411M01892 | 500108108 | 电力电缆,AC10kV,YJV,400,3,22,ZC,无阻水 | 千米 | 0.23 | 0 | 0 | 212412.52 | 0 | 0 | 6 | 157 | 93MA | 泰州供电公司借用物资库 | 江苏南瑞银龙电缆有限公司 | 资本性设备 |  |  | 资本性 |  |  |  | 1000009520 | 泰州 | 2 | 电力电缆,AC10kV,YJV,400,3,22,ZC,无阻水 | 装置性材料 | 电缆 | 电力电缆 | JS01 |  | SGJSWZ00HTMM2417493-GW54772 | G1404001 | 4501759580 |  | RMB
1130 | 01M0 | 姚骥 | 2411M01893 | 500108108 | 电力电缆,AC10kV,YJV,400,3,22,ZC,无阻水 | 千米 | 2.515 | 0 | 0 | 2322684.71 | 0 | 0 | 6 | 157 | 93MA | 泰州供电公司借用物资库 | 江苏南瑞银龙电缆有限公司 | 资本性设备 |  |  | 资本性 |  |  |  | 1000009520 | 泰州 | 2 | 电力电缆,AC10kV,YJV,400,3,22,ZC,无阻水 | 装置性材料 | 电缆 | 电力电缆 | JS01 |  | SGJSWZ00HTMM2417493-GW54772 | G1404001 | 4501759580 |  | RMB
1131 | 01M0 | 姚骥 | 2503M03226 | 500108108 | 电力电缆,AC10kV,YJV,400,3,22,ZC,无阻水 | 千米 | 1.345 | 0 | 0 | 1242151.46 | 0 | 0 | 2 | 50 | 93MA | 泰州供电公司借用物资库 | 江苏润发电缆有限公司 | 资本性设备 |  |  | 资本性 |  |  |  | 1001478610 | 泰州 | 2 | 电力电缆,AC10kV,YJV,400,3,22,ZC,无阻水 | 装置性材料 | 电缆 | 电力电缆 | JS01 |  | SGJSWZ00HTMM2420910-GW19872 | G1404001 | 4501799189 |  | RMB
1132 | 01M0 | 姚骥 | 2411M01891 | 500108108 | 电力电缆,AC10kV,YJV,400,3,22,ZC,无阻水 | 千米 | 0.925 | 0 | 0 | 854267.74 | 0 | 0 | 6 | 157 | HMA1 | 国网泰州供电公司祥泰仓库 | 江苏南瑞银龙电缆有限公司 | 资本性设备 |  |  | 资本性 |  |  |  | 1000009520 | 泰州 | 2 | 电力电缆,AC10kV,YJV,400,3,22,ZC,无阻水 | 装置性材料 | 电缆 | 电力电缆 | JS01 |  | SGJSWZ00HTMM2417493-GW54772 | G1404001 | 4501759580 |  | RMB
1133 | 01M0 | 姚骥 | 2411M05591 | 500108108 | 电力电缆,AC10kV,YJV,400,3,22,ZC,无阻水 | 千米 | 0.45 | 0 | 0 | 415589.71 | 0 | 0 | 4 | 93 | HMA1 | 国网泰州供电公司祥泰仓库 | 江苏南瑞银龙电缆有限公司 | 资本性设备 |  |  | 资本性 |  |  |  | 1000009520 | 泰州 | 2 | 电力电缆,AC10kV,YJV,400,3,22,ZC,无阻水 | 装置性材料 | 电缆 | 电力电缆 | JS01 |  | SGJSWZ00HTMM2417493-GW55681 | G1404001 | 4501761882 |  | RMB
1134 | 01M0 | 姚骥 | 2503M00328 | 500108108 | 电力电缆,AC10kV,YJV,400,3,22,ZC,无阻水 | 千米 | 0.85 | 0 | 0 | 785002.78 | 0 | 0 | 3 | 66 | HMA1 | 国网泰州供电公司祥泰仓库 | 江苏东强股份有限公司 | 资本性设备 |  |  | 资本性 |  |  |  | 1000231264 | 泰州 | 2 | 电力电缆,AC10kV,YJV,400,3,22,ZC,无阻水 | 装置性材料 | 电缆 | 电力电缆 | JS01 |  | SGJSWZ00HTMM2420859-GW12012 | G1404001 | 4501783295 |  | RMB
1135 | 01M0 | 姚骥 | 2503M03224 | 500108108 | 电力电缆,AC10kV,YJV,400,3,22,ZC,无阻水 | 千米 | 1.38 | 0 | 0 | 1274475.11 | 0 | 0 | 1 | 23 | HMA1 | 国网泰州供电公司祥泰仓库 | 江苏润发电缆有限公司 | 资本性设备 |  |  | 资本性 |  |  |  | 1001478610 | 泰州 | 2 | 电力电缆,AC10kV,YJV,400,3,22,ZC,无阻水 | 装置性材料 | 电缆 | 电力电缆 | JS01 |  | SGJSWZ00HTMM2420910-GW19873 | G1404001 | 4501799190 |  | RMB
1136 | 01M0 | 姚骥 | 2503M03225 | 500108108 | 电力电缆,AC10kV,YJV,400,3,22,ZC,无阻水 | 千米 | 2.48 | 0 | 0 | 2290361.07 | 0 | 0 | 1 | 23 | HMA1 | 国网泰州供电公司祥泰仓库 | 江苏润发电缆有限公司 | 资本性设备 |  |  | 资本性 |  |  |  | 1001478610 | 泰州 | 2 | 电力电缆,AC10kV,YJV,400,3,22,ZC,无阻水 | 装置性材料 | 电缆 | 电力电缆 | JS01 |  | SGJSWZ00HTMM2420910-GW19873 | G1404001 | 4501799190 |  | RMB
1137 | 01M1 | 程叶 | 2501M03033 | 500108108 | 电力电缆,AC10kV,YJV,400,3,22,ZC,无阻水 | 千米 | 0.143 | 0 | 0 | 126821.75 | 0 | 0 | 1 | 17 | 93MC | 靖江市供电公司借用物资库 | 江苏南瑞银龙电缆有限公司 | 资本性材料 |  |  | 资本性 |  |  |  | 1000009520 | 泰州 | 2 | 电力电缆,AC10kV,YJV,400,3,22,ZC,无阻水 | 装置性材料 | 电缆 | 电力电缆 | JS01 |  | SGJSWZ00HTMM2417493-GW04475 | G1404001 | 4501774388 |  | RMB
1138 | 01M1 | 程叶 | 2501M03034 | 500108108 | 电力电缆,AC10kV,YJV,400,3,22,ZC,无阻水 | 千米 | 1 | 0 | 0 | 886865.39 | 0 | 0 | 1 | 17 | 93MC | 靖江市供电公司借用物资库 | 江苏南瑞银龙电缆有限公司 | 资本性材料 |  |  | 资本性 |  |  |  | 1000009520 | 泰州 | 2 | 电力电缆,AC10kV,YJV,400,3,22,ZC,无阻水 | 装置性材料 | 电缆 | 电力电缆 | JS01 |  | SGJSWZ00HTMM2417493-GW04476 | G1404001 | 4501774389 |  | RMB
1139 | 01M1 | 程叶 | 2501M03036 | 500108108 | 电力电缆,AC10kV,YJV,400,3,22,ZC,无阻水 | 千米 | 1.997 | 0 | 0 | 1771070.18 | 0 | 0 | 1 | 17 | 93MC | 靖江市供电公司借用物资库 | 江苏南瑞银龙电缆有限公司 | 资本性材料 |  |  | 资本性 |  |  |  | 1000009520 | 泰州 | 2 | 电力电缆,AC10kV,YJV,400,3,22,ZC,无阻水 | 装置性材料 | 电缆 | 电力电缆 | JS01 |  | SGJSWZ00HTMM2417493-GW04477 | G1404001 | 4501774390 |  | RMB
1140 | 01M1 | 程叶 | 2401M06141 | 500108108 | 电力电缆,AC10kV,YJV,400,3,22,ZC,无阻水 | 千米 | 1 | 0 | 0 | 861762.94 | 0 | 0 | 4 | 119 | 93MC | 靖江市供电公司借用物资库 | 宁波球冠电缆股份有限公司 | 资本性设备 |  |  | 资本性 |  |  |  | 1000023266 | 泰州 | 2 | 电力电缆,AC10kV,YJV,400,3,22,ZC,无阻水 | 装置性材料 | 电缆 | 电力电缆 | JS01 |  | SGJSWZ00HTMM2328525-GW05276 | G1404001 | 4501679567 |  | RMB
1141 | 01M1 | 程叶 | 2401M06144 | 500108108 | 电力电缆,AC10kV,YJV,400,3,22,ZC,无阻水 | 千米 | 2 | 0 | 0 | 1723525.88 | 0 | 0 | 4 | 119 | 93MC | 靖江市供电公司借用物资库 | 宁波球冠电缆股份有限公司 | 资本性设备 |  |  | 资本性 |  |  |  | 1000023266 | 泰州 | 2 | 电力电缆,AC10kV,YJV,400,3,22,ZC,无阻水 | 装置性材料 | 电缆 | 电力电缆 | JS01 |  | SGJSWZ00HTMM2328525-GW05275 | G1404001 | 4501679566 |  | RMB
1142 | 01M1 | 王溢 | 2407100516 | 500108108 | 电力电缆,AC10kV,YJV,400,3,22,ZC,无阻水 | 千米 | 0.067 | 0 | 0 | 57738.12 | 0 | 0 | 8 | 219 | 93MC | 靖江市供电公司借用物资库 | 江苏南瑞淮胜电缆有限公司 | 资本性设备 |  |  | 资本性 |  |  |  | 1000000244 | 泰州 | 2 | 电力电缆,AC10kV,YJV,400,3,22,ZC,无阻水 | 装置性材料 | 电缆 | 电力电缆 | JS01 |  | SGJSWZ00HTMM2410227-GW34711 | G1404001 | 4501727306 |  | RMB
1143 | 01M1 | 程叶 | 2501M00898 | 500108108 | 电力电缆,AC10kV,YJV,400,3,22,ZC,无阻水 | 千米 | 0.877 | 0 | 0 | 755766.1 | 0 | 0 | 4 | 111 | 93MC | 靖江市供电公司借用物资库 | 江苏南瑞淮胜电缆有限公司 | 资本性设备 |  |  | 资本性 |  |  |  | 1000000244 | 泰州 | 2 | 电力电缆,AC10kV,YJV,400,3,22,ZC,无阻水 | 装置性材料 | 电缆 | 电力电缆 | JS01 |  | SGJSWZ00HTMM2417505-GW01467 | G1404001 | 4501771328 |  | RMB
1144 | 01M1 | 程叶 | 2501M00902 | 500108108 | 电力电缆,AC10kV,YJV,400,3,22,ZC,无阻水 | 千米 | 0.536 | 0 | 0 | 461904.93 | 0 | 0 | 4 | 111 | 93MC | 靖江市供电公司借用物资库 | 江苏南瑞淮胜电缆有限公司 | 资本性设备 |  |  | 资本性 |  |  |  | 1000000244 | 泰州 | 2 | 电力电缆,AC10kV,YJV,400,3,22,ZC,无阻水 | 装置性材料 | 电缆 | 电力电缆 | JS01 |  | SGJSWZ00HTMM2417505-GW01466 | G1404001 | 4501771327 |  | RMB
1145 | 01M1 | 程叶 | 2501M02619 | 500108108 | 电力电缆,AC10kV,YJV,400,3,22,ZC,无阻水 | 千米 | 2 | 0 | 0 | 1723525.88 | 0 | 0 | 4 | 113 | 93MC | 靖江市供电公司借用物资库 | 重庆泰山电缆有限公司 | 资本性设备 |  |  | 资本性 |  |  |  | 1000014694 | 泰州 | 2 | 电力电缆,AC10kV,YJV,400,3,22,ZC,无阻水 | 装置性材料 | 电缆 | 电力电缆 | JS01 |  | SGJSWZ00HTMM2417508-GW04621 | G1404001 | 4501774534 |  | RMB
1146 | 01M1 | 程叶 | 2501M02622 | 500108108 | 电力电缆,AC10kV,YJV,400,3,22,ZC,无阻水 | 千米 | 3 | 0 | 0 | 2585288.81 | 0 | 0 | 4 | 113 | 93MC | 靖江市供电公司借用物资库 | 重庆泰山电缆有限公司 | 资本性设备 |  |  | 资本性 |  |  |  | 1000014694 | 泰州 | 2 | 电力电缆,AC10kV,YJV,400,3,22,ZC,无阻水 | 装置性材料 | 电缆 | 电力电缆 | JS01 |  | SGJSWZ00HTMM2417508-GW04620 | G1404001 | 4501774533 |  | RMB
1147 | 01M1 | 程叶 | 2501M03036 | 500108108 | 电力电缆,AC10kV,YJV,400,3,22,ZC,无阻水 | 千米 | 0 | 0.003 | 0 | 0 | 2660.6 | 0 | 1 | 17 | HMC1 | 国网靖江市供电公司富阳路仓库 | 江苏南瑞银龙电缆有限公司 | 资本性材料 |  |  | 资本性 |  |  |  | 1000009520 | 泰州 | 2 | 电力电缆,AC10kV,YJV,400,3,22,ZC,无阻水 | 装置性材料 | 电缆 | 电力电缆 | JS01 |  | SGJSWZ00HTMM2417493-GW04477 | G1404001 | 4501774390 |  | RMB
1148 | 01M1 | 程叶 | 2501M00898 | 500108108 | 电力电缆,AC10kV,YJV,400,3,22,ZC,无阻水 | 千米 | 0 | 0.003 | 0 | 0 | 2585.29 | 0 | 4 | 111 | HMC1 | 国网靖江市供电公司富阳路仓库 | 江苏南瑞淮胜电缆有限公司 | 资本性设备 |  |  | 资本性 |  |  |  | 1000000244 | 泰州 | 2 | 电力电缆,AC10kV,YJV,400,3,22,ZC,无阻水 | 装置性材料 | 电缆 | 电力电缆 | JS01 |  | SGJSWZ00HTMM2417505-GW01467 | G1404001 | 4501771328 |  | RMB
1149 | 01M1 | 程叶 | 2501M02627 | 500108108 | 电力电缆,AC10kV,YJV,400,3,22,ZC,无阻水 | 千米 | 0 | 0.003 | 0 | 0 | 2585.28 | 0 | 4 | 98 | HMC1 | 国网靖江市供电公司富阳路仓库 | 津联线缆有限公司 | 资本性设备 |  |  | 资本性 |  |  |  | 1000127171 | 泰州 | 2 | 电力电缆,AC10kV,YJV,400,3,22,ZC,无阻水 | 装置性材料 | 电缆 | 电力电缆 | JS01 |  | SGJSWZ00HTMM2417519-GW04846 | G1404001 | 4501774761 |  | RMB
1150 | 01M2 | 王鑫 | 2504M05335 | 500108108 | 电力电缆,AC10kV,YJV,400,3,22,ZC,无阻水 | 千米 | 1.11 | 0 | 0 | 978103.27 | 0 | 0 | 1 | 30 | 93MD | 泰兴市供电公司借用物资库 | 沈阳长顺电缆制造有限责任公司 | 资本性设备 |  |  | 资本性 |  |  |  | 1000022766 | 泰州 | 2 | 电力电缆,AC10kV,YJV,400,3,22,ZC,无阻水 | 装置性材料 | 电缆 | 电力电缆 | JS01 |  | SGJSWZ00HTMM2420936-GW22558 | G1404001 | 4501803052 |  | RMB
1151 | 01M2 | 姚骥 | 2403M03143 | 500108108 | 电力电缆,AC10kV,YJV,400,3,22,ZC,无阻水 | 千米 | 0.15 | 0 | 0 | 132176.12 | 0 | 0 | 8 | 239 | HMDA | 国网泰兴市供电公司科能路仓库 | 无锡市远登电缆有限公司 | 资本性设备 |  |  | 资本性 |  |  |  | 1000063302 | 泰州 | 2 | 电力电缆,AC10kV,YJV,400,3,22,ZC,无阻水 | 装置性材料 | 电缆 | 电力电缆 | JS01 |  | SGJSWZ00HTMM2328562-GW17737 | G1404001 | 4501696084 |  | RMB
1152 | 01M2 | 姚骥 | 2403M03144 | 500108108 | 电力电缆,AC10kV,YJV,400,3,22,ZC,无阻水 | 千米 | 0.219 | 0 | 0 | 192977.13 | 0 | 0 | 8 | 239 | HMDA | 国网泰兴市供电公司科能路仓库 | 无锡市远登电缆有限公司 | 资本性设备 |  |  | 资本性 |  |  |  | 1000063302 | 泰州 | 2 | 电力电缆,AC10kV,YJV,400,3,22,ZC,无阻水 | 装置性材料 | 电缆 | 电力电缆 | JS01 |  | SGJSWZ00HTMM2328562-GW17737 | G1404001 | 4501696084 |  | RMB
1153 | 01M2 | 姚骥 | 2406M06250 | 500108108 | 电力电缆,AC10kV,YJV,400,3,22,ZC,无阻水 | 千米 | 0.32 | 0 | 0 | 281975.72 | 0 | 0 | 7 | 203 | HMDA | 国网泰兴市供电公司科能路仓库 | 无锡市明珠电缆有限公司 | 资本性设备 |  |  | 资本性 |  |  |  | 1000019773 | 泰州 | 2 | 电力电缆,AC10kV,YJV,400,3,22,ZC,无阻水 | 装置性材料 | 电缆 | 电力电缆 | JS01 |  | SGJSWZ00HTMM2410199-GW30143 | G1404001 | 4501720664 |  | RMB
1154 | 01M2 | 王溢 | 2407100516 | 500108108 | 电力电缆,AC10kV,YJV,400,3,22,ZC,无阻水 | 千米 | 0.065 | 0 | 0 | 57276.32 | 0 | 0 | 8 | 219 | HMDA | 国网泰兴市供电公司科能路仓库 | 江苏南瑞淮胜电缆有限公司 | 资本性设备 |  |  | 资本性 |  |  |  | 1000000244 | 泰州 | 2 | 电力电缆,AC10kV,YJV,400,3,22,ZC,无阻水 | 装置性材料 | 电缆 | 电力电缆 | JS01 |  | SGJSWZ00HTMM2410227-GW34711 | G1404001 | 4501727306 |  | RMB
1155 | 01M2 | 王溢 | 2407100517 | 500108108 | 电力电缆,AC10kV,YJV,400,3,22,ZC,无阻水 | 千米 | 0.075 | 0 | 0 | 66088.06 | 0 | 0 | 8 | 213 | HMDA | 国网泰兴市供电公司科能路仓库 | 江苏南瑞淮胜电缆有限公司 | 资本性设备 |  |  | 资本性 |  |  |  | 1000000244 | 泰州 | 2 | 电力电缆,AC10kV,YJV,400,3,22,ZC,无阻水 | 装置性材料 | 电缆 | 电力电缆 | JS01 |  | SGJSWZ00HTMM2410227-GW34711 | G1404001 | 4501727306 |  | RMB
1156 | 01M2 | 王溢 | 2407100524 | 500108108 | 电力电缆,AC10kV,YJV,400,3,22,ZC,无阻水 | 千米 | 0.1 | 0 | 0 | 88117.41 | 0 | 0 | 8 | 219 | HMDA | 国网泰兴市供电公司科能路仓库 | 特变电工山东鲁能泰山电缆有限公司 | 资本性设备 |  |  | 资本性 |  |  |  | 1000014635 | 泰州 | 2 | 电力电缆,AC10kV,YJV,400,3,22,ZC,无阻水 | 装置性材料 | 电缆 | 电力电缆 | JS01 |  | SGJSWZ00HTMM2410230-GW34713 | G1404001 | 4501727308 |  | RMB
1157 | 01M2 | 王溢 | 2407100525 | 500108108 | 电力电缆,AC10kV,YJV,400,3,22,ZC,无阻水 | 千米 | 0.117 | 0 | 0 | 103097.37 | 0 | 0 | 8 | 219 | HMDA | 国网泰兴市供电公司科能路仓库 | 特变电工山东鲁能泰山电缆有限公司 | 资本性设备 |  |  | 资本性 |  |  |  | 1000014635 | 泰州 | 2 | 电力电缆,AC10kV,YJV,400,3,22,ZC,无阻水 | 装置性材料 | 电缆 | 电力电缆 | JS01 |  | SGJSWZ00HTMM2410230-GW34713 | G1404001 | 4501727308 |  | RMB
1158 | 01M2 | 王鑫 | 2407M00332 | 500108108 | 电力电缆,AC10kV,YJV,400,3,22,ZC,无阻水 | 千米 | 0.025 | 0 | 0 | 22029.35 | 0 | 0 | 10 | 290 | HMDA | 国网泰兴市供电公司科能路仓库 | 江苏鸿翔电缆有限公司 | 资本性设备 |  |  | 资本性 |  |  |  | 1000009519 | 泰州 | 2 | 电力电缆,AC10kV,YJV,400,3,22,ZC,无阻水 | 装置性材料 | 电缆 | 电力电缆 | JS01 |  | SGJSWZ00HTMM2410209-GW33023 | G1404001 | 4501723943 |  | RMB
1159 | 01M2 | 王鑫 | 2407M00336 | 500108108 | 电力电缆,AC10kV,YJV,400,3,22,ZC,无阻水 | 千米 | 0.044 | 0 | 0 | 38771.66 | 0 | 0 | 11 | 318 | HMDA | 国网泰兴市供电公司科能路仓库 | 宝胜科技创新股份有限公司 | 资本性设备 |  |  | 资本性 |  |  |  | 1000001574 | 泰州 | 2 | 电力电缆,AC10kV,YJV,400,3,22,ZC,无阻水 | 装置性材料 | 电缆 | 电力电缆 | JS01 |  | SGJSWZ00HTMM2410218-GW32915 | G1404001 | 4501723835 |  | RMB
1160 | 01M2 | 无锡石门仓库 | 2409100077 | 500108108 | 电力电缆,AC10kV,YJV,400,3,22,ZC,无阻水 | 千米 | 0.14 | 0 | 0 | 123364.38 | 0 | 0 | 9 | 246 | HMDA | 国网泰兴市供电公司科能路仓库 | 无锡市兆亨线缆有限公司 | 资本性设备 |  |  | 资本性 |  |  |  | 1000029532 | 泰州 | 2 | 电力电缆,AC10kV,YJV,400,3,22,ZC,无阻水 | 装置性材料 | 电缆 | 电力电缆 | JS01 |  | SGJSWZ00HTMM2410215-GW43816 | G1404001 | 4501741892 |  | RMB
1161 | 01M2 | 如东鸭绿江路仓库 | 2410100333 | 500108108 | 电力电缆,AC10kV,YJV,400,3,22,ZC,无阻水 | 千米 | 0.02 | 0 | 0 | 17623.48 | 0 | 0 | 5 | 121 | HMDA | 国网泰兴市供电公司科能路仓库 | 江苏奇鹰电线电缆有限公司 | 资本性设备 |  |  | 资本性 |  |  |  | 1000192272 | 泰州 | 2 | 电力电缆,AC10kV,YJV,400,3,22,ZC,无阻水 | 装置性材料 | 电缆 | 电力电缆 | JS01 |  | SGJSWZ00HTMM2410236-GW50970 | G1404001 | 4501753300 |  | RMB
1162 | 01M2 | 姚骥 | 2410M08280 | 500108108 | 电力电缆,AC10kV,YJV,400,3,22,ZC,无阻水 | 千米 | 0.285 | 0 | 0 | 251134.62 | 0 | 0 | 4 | 93 | HMDA | 国网泰兴市供电公司科能路仓库 | 无锡江南电缆有限公司 | 资本性设备 |  |  | 资本性 |  |  |  | 1000014714 | 泰州 | 2 | 电力电缆,AC10kV,YJV,400,3,22,ZC,无阻水 | 装置性材料 | 电缆 | 电力电缆 | JS01 |  | SGJSWZ00HTMM2417529-GW51556 | G1404001 | 4501754011 |  | RMB
1163 | 01M2 | 姚骥 | 2410M08281 | 500108108 | 电力电缆,AC10kV,YJV,400,3,22,ZC,无阻水 | 千米 | 0.679 | 0 | 0 | 598317.22 | 0 | 0 | 4 | 93 | HMDA | 国网泰兴市供电公司科能路仓库 | 无锡江南电缆有限公司 | 资本性设备 |  |  | 资本性 |  |  |  | 1000014714 | 泰州 | 2 | 电力电缆,AC10kV,YJV,400,3,22,ZC,无阻水 | 装置性材料 | 电缆 | 电力电缆 | JS01 |  | SGJSWZ00HTMM2417529-GW51556 | G1404001 | 4501754011 |  | RMB
1164 | 01M2 | 姚骥 | 2410M08295 | 500108108 | 电力电缆,AC10kV,YJV,400,3,22,ZC,无阻水 | 千米 | 0.357 | 0 | 0 | 314579.16 | 0 | 0 | 3 | 64 | HMDA | 国网泰兴市供电公司科能路仓库 | 江苏广汇电缆有限公司 | 资本性设备 |  |  | 资本性 |  |  |  | 1000000210 | 泰州 | 2 | 电力电缆,AC10kV,YJV,400,3,22,ZC,无阻水 | 装置性材料 | 电缆 | 电力电缆 | JS01 |  | SGJSWZ00HTMM2410191-GW51093 | G1404001 | 4501753548 |  | RMB
1165 | 01M2 | 姚骥 | 2410M08296 | 500108108 | 电力电缆,AC10kV,YJV,400,3,22,ZC,无阻水 | 千米 | 0.155 | 0 | 0 | 136581.99 | 0 | 0 | 7 | 188 | HMDA | 国网泰兴市供电公司科能路仓库 | 江苏中煤电缆有限公司 | 资本性设备 |  |  | 资本性 |  |  |  | 1000002470 | 泰州 | 2 | 电力电缆,AC10kV,YJV,400,3,22,ZC,无阻水 | 装置性材料 | 电缆 | 电力电缆 | JS01 |  | SGJSWZ00HTMM2410239-GW51277 | G1404001 | 4501753732 |  | RMB
1166 | 01M2 | 姚骥 | 2410M08298 | 500108108 | 电力电缆,AC10kV,YJV,400,3,22,ZC,无阻水 | 千米 | 0.089 | 0 | 0 | 78424.5 | 0 | 0 | 6 | 154 | HMDA | 国网泰兴市供电公司科能路仓库 | 远程电缆股份有限公司 | 资本性设备 |  |  | 资本性 |  |  |  | 1000001762 | 泰州 | 2 | 电力电缆,AC10kV,YJV,400,3,22,ZC,无阻水 | 装置性材料 | 电缆 | 电力电缆 | JS01 |  | SGJSWZ00HTMM2410221-GW51249 | G1404001 | 4501753704 |  | RMB
1167 | 01M2 | 程叶 | 2501M02620 | 500108108 | 电力电缆,AC10kV,YJV,400,3,22,ZC,无阻水 | 千米 | 0.06 | 0 | 0 | 52870.45 | 0 | 0 | 4 | 113 | HMDA | 国网泰兴市供电公司科能路仓库 | 重庆泰山电缆有限公司 | 资本性设备 |  |  | 资本性 |  |  |  | 1000014694 | 泰州 | 2 | 电力电缆,AC10kV,YJV,400,3,22,ZC,无阻水 | 装置性材料 | 电缆 | 电力电缆 | JS01 |  | SGJSWZ00HTMM2417508-GW04622 | G1404001 | 4501774535 |  | RMB
1168 | 01M2 | 骆伟伟 | 2502J06372 | 500108108 | 电力电缆,AC10kV,YJV,400,3,22,ZC,无阻水 | 千米 | 0.213 | 0 | 0 | 187690.09 | 0 | 0 | 3 | 87 | HMDA | 国网泰兴市供电公司科能路仓库 | 江苏东强股份有限公司 | 资本性设备 |  |  | 资本性 |  |  |  | 1000231264 | 泰州 | 2 | 电力电缆,AC10kV,YJV,400,3,22,ZC,无阻水 | 装置性材料 | 电缆 | 电力电缆 | JS01 |  | SGJSWZ00HTMM2420859-GW11302 | G1404001 | 4501782165 |  | RMB
1169 | 01M2 | 骆伟伟 | 2502J06375 | 500108108 | 电力电缆,AC10kV,YJV,400,3,22,ZC,无阻水 | 千米 | 0.054 | 0 | 0 | 47583.4 | 0 | 0 | 3 | 87 | HMDA | 国网泰兴市供电公司科能路仓库 | 江苏东强股份有限公司 | 资本性设备 |  |  | 资本性 |  |  |  | 1000231264 | 泰州 | 2 | 电力电缆,AC10kV,YJV,400,3,22,ZC,无阻水 | 装置性材料 | 电缆 | 电力电缆 | JS01 |  | SGJSWZ00HTMM2420859-GW11302 | G1404001 | 4501782165 |  | RMB
1170 | 01M2 | 骆伟伟 | 2502J06427 | 500108108 | 电力电缆,AC10kV,YJV,400,3,22,ZC,无阻水 | 千米 | 0.124 | 0 | 0 | 109265.59 | 0 | 0 | 2 | 37 | HMDA | 国网泰兴市供电公司科能路仓库 | 开开电缆科技有限公司 | 资本性设备 |  |  | 资本性 |  |  |  | 1000001555 | 泰州 | 2 | 电力电缆,AC10kV,YJV,400,3,22,ZC,无阻水 | 装置性材料 | 电缆 | 电力电缆 | JS01 |  | SGJSWZ00HTMM2420892-GW10291 | G1404001 | 4501781154 |  | RMB
1171 | 01M2 | 王鑫 | 2504M05334 | 500108108 | 电力电缆,AC10kV,YJV,400,3,22,ZC,无阻水 | 千米 | 0.121 | 0 | 0 | 106622.07 | 0 | 0 | 1 | 20 | HMDA | 国网泰兴市供电公司科能路仓库 | 沈阳长顺电缆制造有限责任公司 | 资本性设备 |  |  | 资本性 |  |  |  | 1000022766 | 泰州 | 2 | 电力电缆,AC10kV,YJV,400,3,22,ZC,无阻水 | 装置性材料 | 电缆 | 电力电缆 | JS01 |  | SGJSWZ00HTMM2420936-GW22558 | G1404001 | 4501803052 |  | RMB
1172 | 01M2 | 王鑫 | 2504M05335 | 500108108 | 电力电缆,AC10kV,YJV,400,3,22,ZC,无阻水 | 千米 | 1.537 | 0 | 0 | 1354364.61 | 0 | 0 | 1 | 30 | HMDA | 国网泰兴市供电公司科能路仓库 | 沈阳长顺电缆制造有限责任公司 | 资本性设备 |  |  | 资本性 |  |  |  | 1000022766 | 泰州 | 2 | 电力电缆,AC10kV,YJV,400,3,22,ZC,无阻水 | 装置性材料 | 电缆 | 电力电缆 | JS01 |  | SGJSWZ00HTMM2420936-GW22558 | G1404001 | 4501803052 |  | RMB
1173 | 01M2 | 王鑫 | 2504M05336 | 500108108 | 电力电缆,AC10kV,YJV,400,3,22,ZC,无阻水 | 千米 | 2.423 | 0 | 0 | 2135084.88 | 0 | 0 | 1 | 20 | HMDA | 国网泰兴市供电公司科能路仓库 | 沈阳长顺电缆制造有限责任公司 | 资本性设备 |  |  | 资本性 |  |  |  | 1000022766 | 泰州 | 2 | 电力电缆,AC10kV,YJV,400,3,22,ZC,无阻水 | 装置性材料 | 电缆 | 电力电缆 | JS01 |  | SGJSWZ00HTMM2420936-GW22558 | G1404001 | 4501803052 |  | RMB
1174 | 01M2 | 王鑫 | 2504M05338 | 500108108 | 电力电缆,AC10kV,YJV,400,3,22,ZC,无阻水 | 千米 | 0.603 | 0 | 0 | 531347.99 | 0 | 0 | 2 | 34 | HMDA | 国网泰兴市供电公司科能路仓库 | 沈阳长顺电缆制造有限责任公司 | 资本性设备 |  |  | 资本性 |  |  |  | 1000022766 | 泰州 | 2 | 电力电缆,AC10kV,YJV,400,3,22,ZC,无阻水 | 装置性材料 | 电缆 | 电力电缆 | JS01 |  | SGJSWZ00HTMM2420936-GW22558 | G1404001 | 4501803052 |  | RMB
1175 | 01M2 | 王鑫 | 2504M05340 | 500108108 | 电力电缆,AC10kV,YJV,400,3,22,ZC,无阻水 | 千米 | 0.11 | 0 | 0 | 96929.14 | 0 | 0 | 1 | 20 | HMDA | 国网泰兴市供电公司科能路仓库 | 沈阳长顺电缆制造有限责任公司 | 资本性设备 |  |  | 资本性 |  |  |  | 1000022766 | 泰州 | 2 | 电力电缆,AC10kV,YJV,400,3,22,ZC,无阻水 | 装置性材料 | 电缆 | 电力电缆 | JS01 |  | SGJSWZ00HTMM2420936-GW22558 | G1404001 | 4501803052 |  | RMB
1176 | 01M3 | 郑建伟 | 2312M04996 | 500108108 | 电力电缆,AC10kV,YJV,400,3,22,ZC,无阻水 | 千米 | 0.503 | 0 | 0 | 453368.91 | 0 | 0 | 13 | 373 | 93ME | 姜堰市供电公司借用物资库 | 无锡市光环电缆有限公司 | 资本性设备 |  |  | 资本性 |  |  |  | 1000075444 | 泰州 | 2 | 电力电缆,AC10kV,YJV,400,3,22,ZC,无阻水 | 装置性材料 | 电缆 | 电力电缆 | JS01 |  | SGJSWZ00HTMM2328494-GW52227 | G1404001 | 4501668085 |  | RMB
1177 | 01M3 | 丁健春 | 2312M04997 | 500108108 | 电力电缆,AC10kV,YJV,400,3,22,ZC,无阻水 | 千米 | 1.154 | 0 | 0 | 1040134.63 | 0 | 0 | 7 | 189 | HME1 | 国网姜堰供电公司天目路仓库 | 无锡市光环电缆有限公司 | 资本性设备 |  |  | 资本性 |  |  |  | 1000075444 | 泰州 | 2 | 电力电缆,AC10kV,YJV,400,3,22,ZC,无阻水 | 装置性材料 | 电缆 | 电力电缆 | JS01 |  | SGJSWZ00HTMM2328494-GW52227 | G1404001 | 4501668085 |  | RMB
1178 | 01M3 | 如东鸭绿江路仓库 | 2410100333 | 500108108 | 电力电缆,AC10kV,YJV,400,3,22,ZC,无阻水 | 千米 | 0.59 | 0 | 0 | 531784.6 | 0 | 0 | 5 | 121 | HME1 | 国网姜堰供电公司天目路仓库 | 江苏奇鹰电线电缆有限公司 | 资本性设备 |  |  | 资本性 |  |  |  | 1000192272 | 泰州 | 2 | 电力电缆,AC10kV,YJV,400,3,22,ZC,无阻水 | 装置性材料 | 电缆 | 电力电缆 | JS01 |  | SGJSWZ00HTMM2410236-GW50970 | G1404001 | 4501753300 |  | RMB
1179 | 01M3 | 如东鸭绿江路仓库 | 2410100334 | 500108108 | 电力电缆,AC10kV,YJV,400,3,22,ZC,无阻水 | 千米 | 1.5 | 0 | 0 | 1351994.75 | 0 | 0 | 5 | 121 | HME1 | 国网姜堰供电公司天目路仓库 | 江苏奇鹰电线电缆有限公司 | 资本性设备 |  |  | 资本性 |  |  |  | 1000192272 | 泰州 | 2 | 电力电缆,AC10kV,YJV,400,3,22,ZC,无阻水 | 装置性材料 | 电缆 | 电力电缆 | JS01 |  | SGJSWZ00HTMM2410236-GW50970 | G1404001 | 4501753300 |  | RMB
1180 | 01M3 | 如东鸭绿江路仓库 | 2501100080 | 500108108 | 电力电缆,AC10kV,YJV,400,3,22,ZC,无阻水 | 千米 | 1 | 0 | 0 | 901329.82 | 0 | 0 | 4 | 100 | HME1 | 国网姜堰供电公司天目路仓库 | 宁波东方电缆股份有限公司 | 资本性设备 |  |  | 资本性 |  |  |  | 1000001295 | 泰州 | 2 | 电力电缆,AC10kV,YJV,400,3,22,ZC,无阻水 | 装置性材料 | 电缆 | 电力电缆 | JS01 |  | SGJSWZ00HTMM2417515-GW00827 | G1404001 | 4501770081 |  | RMB
1181 | 02M4 | 姜涛 | 2407M00499 | 500108108 | 电力电缆,AC10kV,YJV,400,3,22,ZC,无阻水 | 千米 | 0.087 | 0 | 0 | 79053.48 | 0 | 0 | 10 | 293 | 93MB | 兴化市供电公司借用物资库 | 津联线缆有限公司 | 资本性设备 |  |  | 资本性 |  |  |  | 1000127171 | 泰州 | 2 | 电力电缆,AC10kV,YJV,400,3,22,ZC,无阻水 | 装置性材料 | 电缆 | 电力电缆 | JS01 |  | SGJSWZ00HTMM2410196-GW33586 | G1404001 | 4501724506 |  | RMB
1182 | 02M4 | 姜涛 | 2407M00501 | 500108108 | 电力电缆,AC10kV,YJV,400,3,22,ZC,无阻水 | 千米 | 0.077 | 0 | 0 | 69966.88 | 0 | 0 | 10 | 293 | 93MB | 兴化市供电公司借用物资库 | 津联线缆有限公司 | 资本性设备 |  |  | 资本性 |  |  |  | 1000127171 | 泰州 | 2 | 电力电缆,AC10kV,YJV,400,3,22,ZC,无阻水 | 装置性材料 | 电缆 | 电力电缆 | JS01 |  | SGJSWZ00HTMM2410196-GW33586 | G1404001 | 4501724506 |  | RMB
1183 | 02M4 | 姜涛 | 2407M00509 | 500108108 | 电力电缆,AC10kV,YJV,400,3,22,ZC,无阻水 | 千米 | 0.096 | 0 | 0 | 87231.43 | 0 | 0 | 10 | 297 | 93MB | 兴化市供电公司借用物资库 | 渝丰科技股份有限公司 | 资本性设备 |  |  | 资本性 |  |  |  | 1000048967 | 泰州 | 2 | 电力电缆,AC10kV,YJV,400,3,22,ZC,无阻水 | 装置性材料 | 电缆 | 电力电缆 | JS01 |  | SGJSWZ00HTMM2409932-GW33393 | G1404001 | 4501724313 |  | RMB
1184 | 02M4 | 姚骥 | 2410M08288 | 500108108 | 电力电缆,AC10kV,YJV,400,3,22,ZC,无阻水 | 千米 | 0.063 | 0 | 0 | 57245.63 | 0 | 0 | 7 | 189 | 93MB | 兴化市供电公司借用物资库 | 江苏东强股份有限公司 | 资本性设备 |  |  | 资本性 |  |  |  | 1000231264 | 泰州 | 2 | 电力电缆,AC10kV,YJV,400,3,22,ZC,无阻水 | 装置性材料 | 电缆 | 电力电缆 | JS01 |  | SGJSWZ00HTMM2410213-GW52011 | G1404001 | 4501754467 |  | RMB
1185 | 02M4 | 丁健春 | 2312M04997 | 500108108 | 电力电缆,AC10kV,YJV,400,3,22,ZC,无阻水 | 千米 | 0 | 0 | 0.058 | 0 | 0 | 52702.32 | 7 | 189 | HMBQ | 国网兴化市供电公司五里西路仓库 | 无锡市光环电缆有限公司 | 资本性设备 |  |  | 资本性 |  |  |  | 1000075444 | 泰州 | 2 | 电力电缆,AC10kV,YJV,400,3,22,ZC,无阻水 | 装置性材料 | 电缆 | 电力电缆 | JS01 |  | SGJSWZ00HTMM2328494-GW52227 | G1404001 | 4501668085 |  | RMB
1186 | 02M4 | 无锡石门仓库 | 2501100076 | 500108108 | 电力电缆,AC10kV,YJV,400,3,22,ZC,无阻水 | 千米 | 0.151 | 0 | 0 | 137207.77 | 0 | 0 | 3 | 76 | HMBQ | 国网兴化市供电公司五里西路仓库 | 无锡市曙光电缆有限公司 | 资本性设备 |  |  | 资本性 |  |  |  | 1000001472 | 泰州 | 2 | 电力电缆,AC10kV,YJV,400,3,22,ZC,无阻水 | 装置性材料 | 电缆 | 电力电缆 | JS01 |  | SGJSWZ00HTMM2417513-GW00828 | G1404001 | 4501770082 |  | RMB
1187 | 02M4 | 无锡石门仓库 | 2501100077 | 500108108 | 电力电缆,AC10kV,YJV,400,3,22,ZC,无阻水 | 千米 | 0.332 | 0 | 0 | 301675.37 | 0 | 0 | 3 | 76 | HMBQ | 国网兴化市供电公司五里西路仓库 | 无锡市曙光电缆有限公司 | 资本性设备 |  |  | 资本性 |  |  |  | 1000001472 | 泰州 | 2 | 电力电缆,AC10kV,YJV,400,3,22,ZC,无阻水 | 装置性材料 | 电缆 | 电力电缆 | JS01 |  | SGJSWZ00HTMM2417513-GW00828 | G1404001 | 4501770082 |  | RMB
1188 | 01M0 | 吕颖 | 2503M01875 | 500108302 | 电力电缆,AC10kV,YJV,240,3,22,ZC,无阻水 | 千米 | 0 | 0.08 | 0 | 0 | 46472.1 | 0 | 2 | 48 | HMA1 | 国网泰州供电公司祥泰仓库 | 江苏鑫峰电缆有限公司 | 成本性原材料 |  |  | 成本性 |  |  |  | 1000002274 | 泰州 | 2 | 电力电缆,AC10kV,YJV,240,3,22,ZC,无阻水 | 装置性材料 | 电缆 | 电力电缆 | JS01 |  | SGJSWZ00HTMM2420937-GW17115 | G1404001 | 4501792616 |  | RMB
1189 | 01M0 | 丁健春 | 2406M06428 | 500108302 | 电力电缆,AC10kV,YJV,240,3,22,ZC,无阻水 | 千米 | 0.006 | 0 | 0 | 3513.31 | 0 | 0 | 3 | 84 | HMA1 | 国网泰州供电公司祥泰仓库 | 江苏广汇电缆有限公司 | 资本性设备 |  |  | 资本性 |  |  |  | 1000000210 | 泰州 | 2 | 电力电缆,AC10kV,YJV,240,3,22,ZC,无阻水 | 装置性材料 | 电缆 | 电力电缆 | JS01 |  | SGJSWZ00HTMM2410191-GW32757 | G1404001 | 4501723677 |  | RMB
1190 | 01M0 | 吕颖 | 2503M00565 | 500108302 | 电力电缆,AC10kV,YJV,240,3,22,ZC,无阻水 | 千米 | 0.025 | 0 | 0 | 14638.79 | 0 | 0 | 2 | 51 | HMA1 | 国网泰州供电公司祥泰仓库 | 江苏宇久电缆科技有限公司 | 资本性设备 |  |  | 资本性 |  |  |  | 1000895368 | 泰州 | 2 | 电力电缆,AC10kV,YJV,240,3,22,ZC,无阻水 | 装置性材料 | 电缆 | 电力电缆 | JS01 |  | SGJSWZ00HTMM2420938-GW13640 | G1404001 | 4501785112 |  | RMB
1191 | 01M1 | 程叶 | 2312M07551 | 500108302 | 电力电缆,AC10kV,YJV,240,3,22,ZC,无阻水 | 千米 | 0.166 | 0 | 0 | 100294.43 | 0 | 0 | 11 | 328 | 93MC | 靖江市供电公司借用物资库 | 常丰线缆有限公司 | 资本性设备 |  |  | 资本性 |  |  |  | 1000082113 | 泰州 | 2 | 电力电缆,AC10kV,YJV,240,3,22,ZC,无阻水 | 装置性材料 | 电缆 | 电力电缆 | JS01 |  | SGJSWZ00HTMM2328214-GW55359 | G1404001 | 4501671467 |  | RMB
1192 | 01M2 | 王鑫 | 2407M00329 | 500108302 | 电力电缆,AC10kV,YJV,240,3,22,ZC,无阻水 | 千米 | 0.08 | 0 | 0 | 45576.14 | 0 | 0 | 10 | 282 | 93MD | 泰兴市供电公司借用物资库 | 江苏奇鹰电线电缆有限公司 | 资本性设备 |  |  | 资本性 |  |  |  | 1000192272 | 泰州 | 2 | 电力电缆,AC10kV,YJV,240,3,22,ZC,无阻水 | 装置性材料 | 电缆 | 电力电缆 | JS01 |  | SGJSWZ00HTMM2410236-GW33636 | G1404001 | 4501724556 |  | RMB
1193 | 01M2 | 凌晨 | 2407D00740 | 500108302 | 电力电缆,AC10kV,YJV,240,3,22,ZC,无阻水 | 千米 | 0.075 | 0 | 0 | 42727.63 | 0 | 0 | 10 | 296 | HMDA | 国网泰兴市供电公司科能路仓库 | 江苏东峰电缆有限公司 | 资本性设备 |  |  | 资本性 |  |  |  | 1000000582 | 泰州 | 2 | 电力电缆,AC10kV,YJV,240,3,22,ZC,无阻水 | 装置性材料 | 电缆 | 电力电缆 | JS01 |  | SGJSWZ00HTMM2410210-GW34822 | G1404001 | 4501727467 |  | RMB
1194 | 01M2 | 王鑫 | 2407M00329 | 500108302 | 电力电缆,AC10kV,YJV,240,3,22,ZC,无阻水 | 千米 | 0.219 | 0 | 0 | 124764.69 | 0 | 0 | 10 | 282 | HMDA | 国网泰兴市供电公司科能路仓库 | 江苏奇鹰电线电缆有限公司 | 资本性设备 |  |  | 资本性 |  |  |  | 1000192272 | 泰州 | 2 | 电力电缆,AC10kV,YJV,240,3,22,ZC,无阻水 | 装置性材料 | 电缆 | 电力电缆 | JS01 |  | SGJSWZ00HTMM2410236-GW33636 | G1404001 | 4501724556 |  | RMB
1195 | 01M2 | 王鑫 | 2504M05339 | 500108302 | 电力电缆,AC10kV,YJV,240,3,22,ZC,无阻水 | 千米 | 0.5 | 0 | 0.004 | 284850.88 | 0 | 2278.81 | 1 | 24 | HMDA | 国网泰兴市供电公司科能路仓库 | 沈阳长顺电缆制造有限责任公司 | 资本性设备 |  |  | 资本性 |  |  |  | 1000022766 | 泰州 | 2 | 电力电缆,AC10kV,YJV,240,3,22,ZC,无阻水 | 装置性材料 | 电缆 | 电力电缆 | JS01 |  | SGJSWZ00HTMM2420936-GW22559 | G1404001 | 4501803053 |  | RMB
1196 | 01M3 | 丁健春 | 2401M03948 | 500108302 | 电力电缆,AC10kV,YJV,240,3,22,ZC,无阻水 | 千米 | 0.055 | 0 | 0 | 29219.87 | 0 | 0 | 6 | 153 | HME1 | 国网姜堰供电公司天目路仓库 | 江苏万德力电缆有限公司 | 成本性原材料 |  |  | 成本性 |  |  |  | 1000148522 | 泰州 | 2 | 电力电缆,AC10kV,YJV,240,3,22,ZC,无阻水 | 装置性材料 | 电缆 | 电力电缆 | JS01 |  | SGJSWZ00HTMM2328492-GW04367 | G1404001 | 4501678546 |  | RMB
1197 | 01M3 | 刘敏 | 2302M02832 | 500108302 | 电力电缆,AC10kV,YJV,240,3,22,ZC,无阻水 | 千米 | 0.013 | 0 | 0 | 7551.07 | 0 | 0 | 0 | 0 | HME1 | 国网姜堰供电公司天目路仓库 | 江苏中超电缆股份有限公司 | 资本性设备 |  |  | 资本性 |  |  |  | 1000736028 | 泰州 | 2 | 电力电缆,AC10kV,YJV,240,3,22,ZC,无阻水 | 装置性材料 | 电缆 | 电力电缆 | JS01 |  | SGJSWZ00HTMM2261256-GW06398 | G1404001 | 4501584792 |  | RMB
1198 | 01M3 | 丁健春 | 2408M00826 | 500108302 | 电力电缆,AC10kV,YJV,240,3,22,ZC,无阻水 | 千米 | 0.164 | 0 | 0 | 95259.62 | 0 | 0 | 4 | 113 | HME1 | 国网姜堰供电公司天目路仓库 | 安徽伟光电缆股份有限公司 | 资本性设备 |  |  | 资本性 |  |  |  | 1000634365 | 泰州 | 2 | 电力电缆,AC10kV,YJV,240,3,22,ZC,无阻水 | 装置性材料 | 电缆 | 电力电缆 | JS01 |  | SGJSWZ00HTMM2410231-GW41192 | G1404001 | 4501738768 |  | RMB
1199 | 02M4 | 姜涛 | 2407M00495 | 500108302 | 电力电缆,AC10kV,YJV,240,3,22,ZC,无阻水 | 千米 | 0.086 | 0 | 0 | 51204.07 | 0 | 0 | 10 | 293 | 93MB | 兴化市供电公司借用物资库 | 津联线缆有限公司 | 资本性设备 |  |  | 资本性 |  |  |  | 1000127171 | 泰州 | 2 | 电力电缆,AC10kV,YJV,240,3,22,ZC,无阻水 | 装置性材料 | 电缆 | 电力电缆 | JS01 |  | SGJSWZ00HTMM2410196-GW33586 | G1404001 | 4501724506 |  | RMB
1200 | 02M4 | 姜涛 | 2410M06951 | 500108302 | 电力电缆,AC10kV,YJV,240,3,22,ZC,无阻水 | 千米 | 0.017 | 0 | 0.023 | 10121.73 | 0 | 13694.11 | 7 | 184 | HMBQ | 国网兴化市供电公司五里西路仓库 | 安徽伟光电缆股份有限公司 | 资本性设备 |  |  | 资本性 |  |  |  | 1000634365 | 泰州 | 2 | 电力电缆,AC10kV,YJV,240,3,22,ZC,无阻水 | 装置性材料 | 电缆 | 电力电缆 | JS01 |  | SGJSWZ00HTMM2410231-GW50663 | G1404001 | 4501752965 |  | RMB
1201 | 01M0 | 吕颖 | 2312M07396 | 500108454 | 电力电缆,AC20kV,YJV,400,3,22,ZC,无阻水 | 千米 | 0.085 | 0 | 0 | 74611.13 | 0 | 0 | 4 | 111 | 93MA | 泰州供电公司借用物资库 | 江苏港通电缆有限公司 | 资本性设备 |  |  | 资本性 |  |  |  | 1000000270 | 泰州 | 1 | 电力电缆,AC20kV,YJV,400,3,22,ZC,无阻水。U0为18kV | 装置性材料 | 电缆 | 电力电缆 | JS01 |  | SGJSWZ00HTMM2328598-GW54096 | G1404001 | 4501670184 |  | RMB
1202 | 01M0 | 吕颖 | 2312M07318 | 500108454 | 电力电缆,AC20kV,YJV,400,3,22,ZC,无阻水 | 千米 | 0 | 3 | 0 | 0 | 2633334.06 | 0 | 1 | 6 | HMA1 | 国网泰州供电公司祥泰仓库 | 常丰线缆有限公司 | 资本性设备 |  |  | 资本性 |  |  |  | 1000082113 | 泰州 | 1 | 电力电缆,AC20kV,YJV,400,3,22,ZC,无阻水。U0为18kV | 装置性材料 | 电缆 | 电力电缆 | JS01 |  | SGJSWZ00HTMM2328601-GW54145 | G1404001 | 4501670233 |  | RMB
1203 | 01M0 | 吕颖 | 2312M07396 | 500108454 | 电力电缆,AC20kV,YJV,400,3,22,ZC,无阻水 | 千米 | 0.185 | 0 | 0 | 162388.94 | 0 | 0 | 4 | 111 | HMA1 | 国网泰州供电公司祥泰仓库 | 江苏港通电缆有限公司 | 资本性设备 |  |  | 资本性 |  |  |  | 1000000270 | 泰州 | 1 | 电力电缆,AC20kV,YJV,400,3,22,ZC,无阻水。U0为18kV | 装置性材料 | 电缆 | 电力电缆 | JS01 |  | SGJSWZ00HTMM2328598-GW54096 | G1404001 | 4501670184 |  | RMB
1204 | 01M1 | 程叶 | 2312M05698 | 500108454 | 电力电缆,AC20kV,YJV,400,3,22,ZC,无阻水 | 千米 | 0.134 | 0.003 | 0 | 116838.41 | 2615.79 | 0 | 6 | 174 | HMC1 | 国网靖江市供电公司富阳路仓库 | 江苏港通电缆有限公司 | 资本性设备 |  |  | 资本性 |  |  |  | 1000000270 | 泰州 | 1 | 电力电缆,AC20kV,YJV,400,3,22,ZC,无阻水。U0为18kV | 装置性材料 | 电缆 | 电力电缆 | JS01 |  | SGJSWZ00HTMM2328598-GW53999 | G1404001 | 4501670066 |  | RMB
1205 | 01M0 | 姚骥 | 2411M05569 | 500108478 | 电力电缆,AC10kV,YJV,70,3,22,ZC,无阻水 | 千米 | 0.02 | 0 | 0 | 3752.48 | 0 | 0 | 4 | 119 | 93MA | 泰州供电公司借用物资库 | 江苏南瑞银龙电缆有限公司 | 资本性设备 |  |  | 资本性 |  |  |  | 1000009520 | 泰州 | 2 | 电力电缆,AC10kV,YJV,70,3,22,ZC,无阻水 | 装置性材料 | 电缆 | 电力电缆 | JS01 |  | SGJSWZ00HTMM2417493-GW55682 | G1404001 | 4501761883 |  | RMB
1206 | 01M0 | 吕颖 | 2501M01791 | 500108478 | 电力电缆,AC10kV,YJV,70,3,22,ZC,无阻水 | 千米 | 0.015 | 0 | 0 | 2814.36 | 0 | 0 | 4 | 100 | 93MA | 泰州供电公司借用物资库 | 江苏南瑞淮胜电缆有限公司 | 资本性设备 |  |  | 资本性 |  |  |  | 1000000244 | 泰州 | 2 | 电力电缆,AC10kV,YJV,70,3,22,ZC,无阻水 | 装置性材料 | 电缆 | 电力电缆 | JS01 |  | SGJSWZ00HTMM2417505-GW01465 | G1404001 | 4501771326 |  | RMB
1207 | 01M0 | 丁健春 | 2406M06426 | 500108478 | 电力电缆,AC10kV,YJV,70,3,22,ZC,无阻水 | 千米 | 0 | 0 | 0.004 | 0 | 0 | 750.5 | 5 | 147 | HMA1 | 国网泰州供电公司祥泰仓库 | 江苏广汇电缆有限公司 | 资本性设备 |  |  | 资本性 |  |  |  | 1000000210 | 泰州 | 2 | 电力电缆,AC10kV,YJV,70,3,22,ZC,无阻水 | 装置性材料 | 电缆 | 电力电缆 | JS01 |  | SGJSWZ00HTMM2410191-GW32757 | G1404001 | 4501723677 |  | RMB
1208 | 01M0 | 丁健春 | 2406M06427 | 500108478 | 电力电缆,AC10kV,YJV,70,3,22,ZC,无阻水 | 千米 | 0 | 0 | 0.003 | 0 | 0 | 562.87 | 5 | 147 | HMA1 | 国网泰州供电公司祥泰仓库 | 江苏久立电缆有限公司 | 资本性设备 |  |  | 资本性 |  |  |  | 1000075693 | 泰州 | 2 | 电力电缆,AC10kV,YJV,70,3,22,ZC,无阻水 | 装置性材料 | 电缆 | 电力电缆 | JS01 |  | SGJSWZ00HTMM2410207-GW33469 | G1404001 | 4501724389 |  | RMB
1209 | 01M0 | 姚骥 | 2411M05567 | 500108478 | 电力电缆,AC10kV,YJV,70,3,22,ZC,无阻水 | 千米 | 0.14 | 0 | 0 | 26267.37 | 0 | 0 | 4 | 119 | HMA1 | 国网泰州供电公司祥泰仓库 | 江苏南瑞银龙电缆有限公司 | 资本性设备 |  |  | 资本性 |  |  |  | 1000009520 | 泰州 | 2 | 电力电缆,AC10kV,YJV,70,3,22,ZC,无阻水 | 装置性材料 | 电缆 | 电力电缆 | JS01 |  | SGJSWZ00HTMM2417493-GW55682 | G1404001 | 4501761883 |  | RMB
1210 | 01M0 | 姚骥 | 2411M05568 | 500108478 | 电力电缆,AC10kV,YJV,70,3,22,ZC,无阻水 | 千米 | 0.125 | 0 | 0 | 23453.01 | 0 | 0 | 4 | 119 | HMA1 | 国网泰州供电公司祥泰仓库 | 江苏南瑞银龙电缆有限公司 | 资本性设备 |  |  | 资本性 |  |  |  | 1000009520 | 泰州 | 2 | 电力电缆,AC10kV,YJV,70,3,22,ZC,无阻水 | 装置性材料 | 电缆 | 电力电缆 | JS01 |  | SGJSWZ00HTMM2417493-GW55682 | G1404001 | 4501761883 |  | RMB
1211 | 01M0 | 姚骥 | 2411M05569 | 500108478 | 电力电缆,AC10kV,YJV,70,3,22,ZC,无阻水 | 千米 | 0.71 | 0 | 0 | 133213.1 | 0 | 0 | 4 | 119 | HMA1 | 国网泰州供电公司祥泰仓库 | 江苏南瑞银龙电缆有限公司 | 资本性设备 |  |  | 资本性 |  |  |  | 1000009520 | 泰州 | 2 | 电力电缆,AC10kV,YJV,70,3,22,ZC,无阻水 | 装置性材料 | 电缆 | 电力电缆 | JS01 |  | SGJSWZ00HTMM2417493-GW55682 | G1404001 | 4501761883 |  | RMB
1212 | 01M0 | 吕颖 | 2501M01791 | 500108478 | 电力电缆,AC10kV,YJV,70,3,22,ZC,无阻水 | 千米 | 0.003 | 0 | 0 | 562.87 | 0 | 0 | 4 | 100 | HMA1 | 国网泰州供电公司祥泰仓库 | 江苏南瑞淮胜电缆有限公司 | 资本性设备 |  |  | 资本性 |  |  |  | 1000000244 | 泰州 | 2 | 电力电缆,AC10kV,YJV,70,3,22,ZC,无阻水 | 装置性材料 | 电缆 | 电力电缆 | JS01 |  | SGJSWZ00HTMM2417505-GW01465 | G1404001 | 4501771326 |  | RMB
1213 | 01M1 | 程叶 | 2406M06406 | 500108478 | 电力电缆,AC10kV,YJV,70,3,22,ZC,无阻水 | 千米 | 0.13 | 0 | 0 | 24203.81 | 0 | 0 | 11 | 330 | 93MC | 靖江市供电公司借用物资库 | 江苏恒峰线缆有限公司 | 资本性设备 |  |  | 资本性 |  |  |  | 1000000792 | 泰州 | 2 | 电力电缆,AC10kV,YJV,70,3,22,ZC,无阻水 | 装置性材料 | 电缆 | 电力电缆 | JS01 |  | SGJSWZ00HTMM2410192-GW29754 | G1404001 | 4501720275 |  | RMB
1214 | 01M1 | 程叶 | 2407M00059 | 500108478 | 电力电缆,AC10kV,YJV,70,3,22,ZC,无阻水 | 千米 | 0.21 | 0 | 0 | 39098.47 | 0 | 0 | 8 | 217 | 93MC | 靖江市供电公司借用物资库 | 江苏中煤电缆有限公司 | 资本性设备 |  |  | 资本性 |  |  |  | 1000002470 | 泰州 | 2 | 电力电缆,AC10kV,YJV,70,3,22,ZC,无阻水 | 装置性材料 | 电缆 | 电力电缆 | JS01 |  | SGJSWZ00HTMM2410239-GW32951 | G1404001 | 4501723871 |  | RMB
1215 | 01M1 | 程叶 | 2502M02557 | 500108478 | 电力电缆,AC10kV,YJV,70,3,22,ZC,无阻水 | 千米 | 0 | 0.003 | 0 | 0 | 558.55 | 0 | 1 | 17 | HMC1 | 国网靖江市供电公司富阳路仓库 | 江苏南瑞银龙电缆有限公司 | 资本性设备 |  |  | 资本性 |  |  |  | 1000009520 | 泰州 | 2 | 电力电缆,AC10kV,YJV,70,3,22,ZC,无阻水 | 装置性材料 | 电缆 | 电力电缆 | JS01 |  | SGJSWZ00HTMM2417493-GW08687 | G1404001 | 4501779015 |  | RMB
1216 | 01M1 | 程叶 | 2502M02558 | 500108478 | 电力电缆,AC10kV,YJV,70,3,22,ZC,无阻水 | 千米 | 0 | 0.003 | 0 | 0 | 558.55 | 0 | 2 | 34 | HMC1 | 国网靖江市供电公司富阳路仓库 | 江苏南瑞银龙电缆有限公司 | 资本性设备 |  |  | 资本性 |  |  |  | 1000009520 | 泰州 | 2 | 电力电缆,AC10kV,YJV,70,3,22,ZC,无阻水 | 装置性材料 | 电缆 | 电力电缆 | JS01 |  | SGJSWZ00HTMM2417493-GW08688 | G1404001 | 4501779016 |  | RMB
1217 | 01M2 | 杨嵩 | 2411L00808 | 500108478 | 电力电缆,AC10kV,YJV,70,3,22,ZC,无阻水 | 千米 | 0.025 | 0 | 0 | 4733.2 | 0 | 0 | 4 | 94 | 93MD | 泰兴市供电公司借用物资库 | 江苏中超电缆股份有限公司 | 资本性设备 |  |  | 资本性 |  |  |  | 1000736028 | 泰州 | 2 | 电力电缆,AC10kV,YJV,70,3,22,ZC,无阻水 | 装置性材料 | 电缆 | 电力电缆 | JS01 |  | SGJSWZ00HTMM2417523-GW55079 | G1404001 | 4501759887 |  | RMB
1218 | 01M2 | 王鑫 | 2501M00585 | 500108478 | 电力电缆,AC10kV,YJV,70,3,22,ZC,无阻水 | 千米 | 0.285 | 0 | 0 | 53958.47 | 0 | 0 | 4 | 92 | 93MD | 泰兴市供电公司借用物资库 | 江苏中超电缆股份有限公司 | 资本性设备 |  |  | 资本性 |  |  |  | 1000736028 | 泰州 | 2 | 电力电缆,AC10kV,YJV,70,3,22,ZC,无阻水 | 装置性材料 | 电缆 | 电力电缆 | JS01 |  | SGJSWZ00HTMM2417523-GW02492 | G1404001 | 4501772353 |  | RMB
1219 | 01M2 | 杨嵩 | 2411L00808 | 500108478 | 电力电缆,AC10kV,YJV,70,3,22,ZC,无阻水 | 千米 | 0.146 | 0 | 0 | 27641.88 | 0 | 0 | 4 | 94 | HMDA | 国网泰兴市供电公司科能路仓库 | 江苏中超电缆股份有限公司 | 资本性设备 |  |  | 资本性 |  |  |  | 1000736028 | 泰州 | 2 | 电力电缆,AC10kV,YJV,70,3,22,ZC,无阻水 | 装置性材料 | 电缆 | 电力电缆 | JS01 |  | SGJSWZ00HTMM2417523-GW55079 | G1404001 | 4501759887 |  | RMB
1220 | 01M2 | 王鑫 | 2504M05337 | 500108478 | 电力电缆,AC10kV,YJV,70,3,22,ZC,无阻水 | 千米 | 2.997 | 0 | 0.003 | 567415.95 | 0 | 567.98 | 1 | 24 | HMDA | 国网泰兴市供电公司科能路仓库 | 沈阳长顺电缆制造有限责任公司 | 资本性设备 |  |  | 资本性 |  |  |  | 1000022766 | 泰州 | 2 | 电力电缆,AC10kV,YJV,70,3,22,ZC,无阻水 | 装置性材料 | 电缆 | 电力电缆 | JS01 |  | SGJSWZ00HTMM2420936-GW22559 | G1404001 | 4501803053 |  | RMB
1221 | 01M3 | 丁健春 | 2312M04995 | 500108478 | 电力电缆,AC10kV,YJV,70,3,22,ZC,无阻水 | 千米 | 0.288 | 0 | 0 | 52693.81 | 0 | 0 | 4 | 93 | HME1 | 国网姜堰供电公司天目路仓库 | 江苏华远电缆有限公司 | 资本性设备 |  |  | 资本性 |  |  |  | 1000023426 | 泰州 | 2 | 电力电缆,AC10kV,YJV,70,3,22,ZC,无阻水 | 装置性材料 | 电缆 | 电力电缆 | JS01 |  | SGJSWZ00HTMM2328211-GW52145 | G1404001 | 4501668003 |  | RMB
1222 | 02M4 | 姜涛 | 2412M08980 | 500108478 | 电力电缆,AC10kV,YJV,70,3,22,ZC,无阻水 | 千米 | 0 | 0 | 0.105 | 0 | 0 | 19729.08 | 4 | 98 | HMBQ | 国网兴化市供电公司五里西路仓库 | 江苏南瑞淮胜电缆有限公司 | 成本性原材料 |  |  | 成本性 |  |  |  | 1000000244 | 泰州 | 2 | 电力电缆,AC10kV,YJV,70,3,22,ZC,无阻水 | 装置性材料 | 电缆 | 电力电缆 | JS01 |  | SGJSWZ00HTMM2417505-GW58538 | G1404001 | 4501767910 |  | RMB
1223 | 02M4 | 姜涛 | 2410M06952 | 500108478 | 电力电缆,AC10kV,YJV,70,3,22,ZC,无阻水 | 千米 | 0 | 0 | 0.07 | 0 | 0 | 14070.96 | 4 | 93 | HMBQ | 国网兴化市供电公司五里西路仓库 | 无锡市恒汇电缆有限公司 | 资本性设备 |  |  | 资本性 |  |  |  | 1000023223 | 泰州 | 2 | 电力电缆,AC10kV,YJV,70,3,22,ZC,无阻水 | 装置性材料 | 电缆 | 电力电缆 | JS01 |  | SGJSWZ00HTMM2410229-GW49939 | G1404001 | 4501752237 |  | RMB
1224 | 01M1 | 程叶 | 2312M05694 | 500108639 | 电力电缆,AC20kV,YJV,240,3,22,ZC,无阻水 | 千米 | 0.174 | 0 | 0 | 96084.95 | 0 | 0 | 12 | 339 | HMC1 | 国网靖江市供电公司富阳路仓库 | 常丰线缆有限公司 | 资本性设备 |  |  | 资本性 |  |  |  | 1000082113 | 泰州 | 1 | 电力电缆,AC20kV,YJV,240,3,22,ZC,无阻水。U0为18kV | 装置性材料 | 电缆 | 电力电缆 | JS01 |  | SGJSWZ00HTMM2328601-GW54057 | G1404001 | 4501670124 |  | RMB
1225 | 01M0 | 吕颖 | 2503M00568 | 500108651 | 电力电缆,AC10kV,YJV,150,3,22,ZC,无阻水 | 千米 | 0.18 | 0 | 0 | 67086.8 | 0 | 0 | 3 | 63 | HMA1 | 国网泰州供电公司祥泰仓库 | 江苏天力电缆有限公司 | 资本性设备 |  |  | 资本性 |  |  |  | 1000287745 | 泰州 | 2 | 配网 | 装置性材料 | 电缆 | 电力电缆 | JS01 |  | SGJSWZ00HTMM2420893-GW13394 | G1404001 | 4501784865 |  | RMB
1226 | 01M0 | 泰州中心库 | 2501100403 | 500108688 | 低压电力电缆,YJV,铜,95,4芯,ZC,22,普通 | 千米 | 0.162 | 0 | 0 | 43930.48 | 0 | 0 | 4 | 92 | HMA1 | 国网泰州供电公司祥泰仓库 | 江苏宇久电缆科技有限公司 | 资本性设备 |  |  | 资本性 |  |  |  | 1000895368 | 泰州 | 2 | 配网 | 装置性材料 | 电缆 | 低压电力电缆 | JS01 |  | SGJSWZ00HTMM2417520-GW00905 | G1404002 | 4501770159 |  | RMB
1227 | 01M1 | 泰州中心库 | 2406100480 | 500108688 | 低压电力电缆,YJV,铜,95,4芯,ZC,22,普通 | 千米 | 0.129 | 0 | 0 | 36175.7 | 0 | 0 | 10 | 283 | 93MC | 靖江市供电公司借用物资库 | 江苏润发电缆有限公司 | 资本性设备 |  |  | 资本性 |  |  |  | 1001478610 | 泰州 | 2 | 配网 | 装置性材料 | 电缆 | 低压电力电缆 | JS01 |  | SGJSWZ00HTMM2410252-GW30997 | G1404002 | 4501721540 |  | RMB
1228 | 01M1 | 泰州中心库 | 2408100373 | 500108688 | 低压电力电缆,YJV,铜,95,4芯,ZC,22,普通 | 千米 | 0.268 | 0 | 0 | 75155.72 | 0 | 0 | 8 | 213 | 93MC | 靖江市供电公司借用物资库 | 江苏亨通电力电缆有限公司 | 资本性设备 |  |  | 资本性 |  |  |  | 1000014580 | 泰州 | 2 | 配网 | 装置性材料 | 电缆 | 低压电力电缆 | JS01 |  | SGJSWZ00HTMM2410251-GW42350 | G1404002 | 4501740152 |  | RMB
1229 | 01M1 | 泰州中心库 | 2503100504 | 500108688 | 低压电力电缆,YJV,铜,95,4芯,ZC,22,普通 | 千米 | 0.095 | 0 | 0 | 26641.02 | 0 | 0 | 1 | 15 | 93MC | 靖江市供电公司借用物资库 | 江苏奇鹰电线电缆有限公司 | 资本性设备 |  |  | 资本性 |  |  |  | 1000192272 | 泰州 | 2 | 配网 | 装置性材料 | 电缆 | 低压电力电缆 | JS01 |  | SGJSWZ00HTMM2420850-GW14361 | G1404002 | 4501786091 |  | RMB
1230 | 01M1 | 泰州中心库 | 2503100504 | 500108688 | 低压电力电缆,YJV,铜,95,4芯,ZC,22,普通 | 千米 | 1.189 | 0 | 0 | 333433.4 | 0 | 0 | 1 | 15 | HMC1 | 国网靖江市供电公司富阳路仓库 | 江苏奇鹰电线电缆有限公司 | 资本性设备 |  |  | 资本性 |  |  |  | 1000192272 | 泰州 | 2 | 配网 | 装置性材料 | 电缆 | 低压电力电缆 | JS01 |  | SGJSWZ00HTMM2420850-GW14361 | G1404002 | 4501786091 |  | RMB
1231 | 01M1 | 泰州中心库 | 2503100507 | 500108688 | 低压电力电缆,YJV,铜,95,4芯,ZC,22,普通 | 千米 | 1 | 0 | 0 | 280431.79 | 0 | 0 | 1 | 16 | HMC1 | 国网靖江市供电公司富阳路仓库 | 江苏奇鹰电线电缆有限公司 | 资本性设备 |  |  | 资本性 |  |  |  | 1000192272 | 泰州 | 2 | 配网 | 装置性材料 | 电缆 | 低压电力电缆 | JS01 |  | SGJSWZ00HTMM2420850-GW14361 | G1404002 | 4501786091 |  | RMB
1232 | 01M2 | 泰州中心库 | 2408100164 | 500108688 | 低压电力电缆,YJV,铜,95,4芯,ZC,22,普通 | 千米 | 0.644 | 0 | 0 | 177872.83 | 0 | 0 | 8 | 234 | 93MD | 泰兴市供电公司借用物资库 | 无锡市苏南电缆有限公司 | 资本性设备 |  |  | 资本性 |  |  |  | 1000099248 | 泰州 | 2 | 配网 | 装置性材料 | 电缆 | 低压电力电缆 | JS01 |  | SGJSWZ00HTMM2410249-GW40388 | G1404002 | 4501737866 |  | RMB
1233 | 01M2 | 泰州中心库 | 2409100119 | 500108688 | 低压电力电缆,YJV,铜,95,4芯,ZC,22,普通 | 千米 | 0.484 | 0 | 0 | 133680.82 | 0 | 0 | 7 | 199 | HMDA | 国网泰兴市供电公司科能路仓库 | 远东电缆有限公司 | 资本性设备 |  |  | 资本性 |  |  |  | 1000014677 | 泰州 | 2 | 配网 | 装置性材料 | 电缆 | 低压电力电缆 | JS01 |  | SGJSWZ00HTMM2410194-GW43807 | G1404002 | 4501741883 |  | RMB
1234 | 01M2 | 泰州中心库 | 2409100328 | 500108688 | 低压电力电缆,YJV,铜,95,4芯,ZC,22,普通 | 千米 | 1 | 0 | 0 | 276200.05 | 0 | 0 | 5 | 150 | HMDA | 国网泰兴市供电公司科能路仓库 | 通鼎互联信息股份有限公司 | 资本性设备 |  |  | 资本性 |  |  |  | 1000117655 | 泰州 | 2 | 配网 | 装置性材料 | 电缆 | 低压电力电缆 | JS01 |  | SGJSWZ00HTMM2409958-GW46691 | G1404002 | 4501748247 |  | RMB
1235 | 01M2 | 泰州中心库 | 2501100403 | 500108688 | 低压电力电缆,YJV,铜,95,4芯,ZC,22,普通 | 千米 | 2 | 0 | 0 | 552400.1 | 0 | 0 | 4 | 92 | HMDA | 国网泰兴市供电公司科能路仓库 | 江苏宇久电缆科技有限公司 | 资本性设备 |  |  | 资本性 |  |  |  | 1000895368 | 泰州 | 2 | 配网 | 装置性材料 | 电缆 | 低压电力电缆 | JS01 |  | SGJSWZ00HTMM2417520-GW00905 | G1404002 | 4501770159 |  | RMB
1236 | 01M3 | 泰州中心库 | 2502100427 | 500108688 | 低压电力电缆,YJV,铜,95,4芯,ZC,22,普通 | 千米 | 0.139 | 0 | 0 | 39044.44 | 0 | 0 | 2 | 35 | HME1 | 国网姜堰供电公司天目路仓库 | 无锡市明珠电缆有限公司 | 资本性设备 |  |  | 资本性 |  |  |  | 1000019773 | 泰州 | 2 | 配网 | 装置性材料 | 电缆 | 低压电力电缆 | JS01 |  | SGJSWZ00HTMM2420833-GW06306 | G1404002 | 4501776329 |  | RMB
1237 | 02M4 | 泰州中心库 | 2409100328 | 500108688 | 低压电力电缆,YJV,铜,95,4芯,ZC,22,普通 | 千米 | 0.241 | 0 | 0.501 | 65854.5 | 0 | 136900.85 | 5 | 150 | HMBQ | 国网兴化市供电公司五里西路仓库 | 通鼎互联信息股份有限公司 | 资本性设备 |  |  | 资本性 |  |  |  | 1000117655 | 泰州 | 2 | 配网 | 装置性材料 | 电缆 | 低压电力电缆 | JS01 |  | SGJSWZ00HTMM2409958-GW46691 | G1404002 | 4501748247 |  | RMB
1238 | 02M4 | 泰州中心库 | 2501100401 | 500108688 | 低压电力电缆,YJV,铜,95,4芯,ZC,22,普通 | 千米 | 2.545 | 0 | 0 | 695434.46 | 0 | 0 | 4 | 92 | HMBQ | 国网兴化市供电公司五里西路仓库 | 江苏宇久电缆科技有限公司 | 资本性设备 |  |  | 资本性 |  |  |  | 1000895368 | 泰州 | 2 | 配网 | 装置性材料 | 电缆 | 低压电力电缆 | JS01 |  | SGJSWZ00HTMM2417520-GW00905 | G1404002 | 4501770159 |  | RMB
1239 | 01M0 | 徐州昆仑路仓库 | 2404100208 | 500108894 | 低压电力电缆,YJV,铜,70,4芯,ZC,22,普通 | 千米 | 0.195 | 0 | 0 | 39877.55 | 0 | 0 | 11 | 325 | 93MA | 泰州供电公司借用物资库 | 山东纪凯电缆科技有限公司 | 资本性设备 |  |  | 资本性 |  |  |  | 1001915719 | 泰州 | 2 | 配网 | 装置性材料 | 电缆 | 低压电力电缆 | JS01 |  | SGJSWZ00HTMM2328538-GW23256 | G1404002 | 4501702632 |  | RMB
1240 | 01M0 | 泰州中心库 | 2410100109 | 500108894 | 低压电力电缆,YJV,铜,70,4芯,ZC,22,普通 | 千米 | 0.205 | 0 | 0 | 41922.55 | 0 | 0 | 7 | 190 | 93MA | 泰州供电公司借用物资库 | 中天科技海缆股份有限公司 | 资本性设备 |  |  | 资本性 |  |  |  | 1000025486 | 泰州 | 2 | 配网 | 装置性材料 | 电缆 | 低压电力电缆 | JS01 |  | SGJSWZ00HTMM2410201-GW50939 | G1404002 | 4501753269 |  | RMB
1241 | 01M0 | 泰州中心库 | 2411100182 | 500108894 | 低压电力电缆,YJV,铜,70,4芯,ZC,22,普通 | 千米 | 0.582 | 0 | 0 | 119019.15 | 0 | 0 | 6 | 154 | 93MA | 泰州供电公司借用物资库 | 江苏江扬电缆有限公司 | 资本性设备 |  |  | 资本性 |  |  |  | 1000000247 | 泰州 | 2 | 配网 | 装置性材料 | 电缆 | 低压电力电缆 | JS01 |  | SGJSWZ00HTMM2417518-GW53536 | G1404002 | 4501757209 |  | RMB
1242 | 01M0 | 泰州中心库 | 2501100415 | 500108894 | 低压电力电缆,YJV,铜,70,4芯,ZC,22,普通 | 千米 | 2.59 | 0 | 0 | 529655.65 | 0 | 0 | 3 | 87 | 93MA | 泰州供电公司借用物资库 | 江苏中煤电缆有限公司 | 资本性设备 |  |  | 资本性 |  |  |  | 1000002470 | 泰州 | 2 | 配网 | 装置性材料 | 电缆 | 低压电力电缆 | JS01 |  | SGJSWZ00HTMM2420869-GW00835 | G1404002 | 4501770089 |  | RMB
1243 | 01M0 | 泰州中心库 | 2501100416 | 500108894 | 低压电力电缆,YJV,铜,70,4芯,ZC,22,普通 | 千米 | 0.05 | 0 | 0 | 10225.01 | 0 | 0 | 4 | 99 | 93MA | 泰州供电公司借用物资库 | 江苏中煤电缆有限公司 | 资本性设备 |  |  | 资本性 |  |  |  | 1000002470 | 泰州 | 2 | 配网 | 装置性材料 | 电缆 | 低压电力电缆 | JS01 |  | SGJSWZ00HTMM2420869-GW00835 | G1404002 | 4501770089 |  | RMB
1244 | 01M0 | 泰州中心库 | 2501100419 | 500108894 | 低压电力电缆,YJV,铜,70,4芯,ZC,22,普通 | 千米 | 0.165 | 0 | 0 | 33742.54 | 0 | 0 | 4 | 92 | 93MA | 泰州供电公司借用物资库 | 江苏中煤电缆有限公司 | 资本性设备 |  |  | 资本性 |  |  |  | 1000002470 | 泰州 | 2 | 配网 | 装置性材料 | 电缆 | 低压电力电缆 | JS01 |  | SGJSWZ00HTMM2420869-GW00835 | G1404002 | 4501770089 |  | RMB
1245 | 01M0 | 泰州中心库 | 2502100457 | 500108894 | 低压电力电缆,YJV,铜,70,4芯,ZC,22,普通 | 千米 | 0.042 | 0 | 0 | 8589.01 | 0 | 0 | 3 | 66 | 93MA | 泰州供电公司借用物资库 | 江苏中超电缆股份有限公司 | 资本性设备 |  |  | 资本性 |  |  |  | 1000736028 | 泰州 | 2 | 配网 | 装置性材料 | 电缆 | 低压电力电缆 | JS01 |  | SGJSWZ00HTMM2420852-GW06362 | G1404002 | 4501776385 |  | RMB
1246 | 01M0 | 徐州昆仑路仓库 | 2404100208 | 500108894 | 低压电力电缆,YJV,铜,70,4芯,ZC,22,普通 | 千米 | 0.006 | 0 | 0 | 1227 | 0 | 0 | 11 | 325 | HMA1 | 国网泰州供电公司祥泰仓库 | 山东纪凯电缆科技有限公司 | 资本性设备 |  |  | 资本性 |  |  |  | 1001915719 | 泰州 | 2 | 配网 | 装置性材料 | 电缆 | 低压电力电缆 | JS01 |  | SGJSWZ00HTMM2328538-GW23256 | G1404002 | 4501702632 |  | RMB
1247 | 01M0 | 泰州中心库 | 2411100189 | 500108894 | 低压电力电缆,YJV,铜,70,4芯,ZC,22,普通 | 千米 | 0.006 | 0 | 0 | 1227 | 0 | 0 | 6 | 156 | HMA1 | 国网泰州供电公司祥泰仓库 | 宁波球冠电缆股份有限公司 | 资本性设备 |  |  | 资本性 |  |  |  | 1000023266 | 泰州 | 2 | 配网 | 装置性材料 | 电缆 | 低压电力电缆 | JS01 |  | SGJSWZ00HTMM2417507-GW53555 | G1404002 | 4501757228 |  | RMB
1248 | 01M0 | 泰州中心库 | 2501100416 | 500108894 | 低压电力电缆,YJV,铜,70,4芯,ZC,22,普通 | 千米 | 0.009 | 0 | 0 | 1840.5 | 0 | 0 | 4 | 99 | HMA1 | 国网泰州供电公司祥泰仓库 | 江苏中煤电缆有限公司 | 资本性设备 |  |  | 资本性 |  |  |  | 1000002470 | 泰州 | 2 | 配网 | 装置性材料 | 电缆 | 低压电力电缆 | JS01 |  | SGJSWZ00HTMM2420869-GW00835 | G1404002 | 4501770089 |  | RMB
1249 | 01M0 | 泰州中心库 | 2502100457 | 500108894 | 低压电力电缆,YJV,铜,70,4芯,ZC,22,普通 | 千米 | 0.553 | 0 | 0 | 113088.64 | 0 | 0 | 3 | 66 | HMA1 | 国网泰州供电公司祥泰仓库 | 江苏中超电缆股份有限公司 | 资本性设备 |  |  | 资本性 |  |  |  | 1000736028 | 泰州 | 2 | 配网 | 装置性材料 | 电缆 | 低压电力电缆 | JS01 |  | SGJSWZ00HTMM2420852-GW06362 | G1404002 | 4501776385 |  | RMB
1250 | 01M0 | 泰州中心库 | 2503100494 | 500108894 | 低压电力电缆,YJV,铜,70,4芯,ZC,22,普通 | 千米 | 3 | 0 | 0 | 613500.75 | 0 | 0 | 2 | 31 | HMA1 | 国网泰州供电公司祥泰仓库 | 江苏博创电缆科技有限公司 | 资本性设备 |  |  | 资本性 |  |  |  | 1008062146 | 泰州 | 2 | 配网 | 装置性材料 | 电缆 | 低压电力电缆 | JS01 |  | SGJSWZ00HTMM2420877-GW14385 | G1404002 | 4501786115 |  | RMB
1251 | 01M1 | 泰州中心库 | 2410100111 | 500108894 | 低压电力电缆,YJV,铜,70,4芯,ZC,22,普通 | 千米 | 0.051 | 0 | 0 | 10279.2 | 0 | 0 | 6 | 176 | 93MC | 靖江市供电公司借用物资库 | 中天科技海缆股份有限公司 | 资本性设备 |  |  | 资本性 |  |  |  | 1000025486 | 泰州 | 2 | 配网 | 装置性材料 | 电缆 | 低压电力电缆 | JS01 |  | SGJSWZ00HTMM2410201-GW50939 | G1404002 | 4501753269 |  | RMB
1252 | 01M1 | 泰州中心库 | 2501100400 | 500108894 | 低压电力电缆,YJV,铜,70,4芯,ZC,22,普通 | 千米 | 0.1 | 0 | 0 | 20155.29 | 0 | 0 | 4 | 92 | 93MC | 靖江市供电公司借用物资库 | 江苏荣宜电缆有限公司 | 资本性设备 |  |  | 资本性 |  |  |  | 1000063718 | 泰州 | 2 | 配网 | 装置性材料 | 电缆 | 低压电力电缆 | JS01 |  | SGJSWZ00HTMM2417516-GW00874 | G1404002 | 4501770128 |  | RMB
1253 | 01M1 | 泰州中心库 | 2501100400 | 500108894 | 低压电力电缆,YJV,铜,70,4芯,ZC,22,普通 | 千米 | 0.842 | 0 | 0 | 169707.57 | 0 | 0 | 4 | 92 | HMC1 | 国网靖江市供电公司富阳路仓库 | 江苏荣宜电缆有限公司 | 资本性设备 |  |  | 资本性 |  |  |  | 1000063718 | 泰州 | 2 | 配网 | 装置性材料 | 电缆 | 低压电力电缆 | JS01 |  | SGJSWZ00HTMM2417516-GW00874 | G1404002 | 4501770128 |  | RMB
1254 | 01M1 | 泰州中心库 | 2501100414 | 500108894 | 低压电力电缆,YJV,铜,70,4芯,ZC,22,普通 | 千米 | 0.958 | 0 | 0 | 193087.7 | 0 | 0 | 4 | 91 | HMC1 | 国网靖江市供电公司富阳路仓库 | 江苏中煤电缆有限公司 | 资本性设备 |  |  | 资本性 |  |  |  | 1000002470 | 泰州 | 2 | 配网 | 装置性材料 | 电缆 | 低压电力电缆 | JS01 |  | SGJSWZ00HTMM2420869-GW00835 | G1404002 | 4501770089 |  | RMB
1255 | 01M1 | 泰州中心库 | 2503100494 | 500108894 | 低压电力电缆,YJV,铜,70,4芯,ZC,22,普通 | 千米 | 1 | 0 | 0 | 201552.93 | 0 | 0 | 2 | 31 | HMC1 | 国网靖江市供电公司富阳路仓库 | 江苏博创电缆科技有限公司 | 资本性设备 |  |  | 资本性 |  |  |  | 1008062146 | 泰州 | 2 | 配网 | 装置性材料 | 电缆 | 低压电力电缆 | JS01 |  | SGJSWZ00HTMM2420877-GW14385 | G1404002 | 4501786115 |  | RMB
1256 | 01M2 | 泰州中心库 | 2406100600 | 500108894 | 低压电力电缆,YJV,铜,70,4芯,ZC,22,普通 | 千米 | 0.252 | 0 | 0 | 51759.1 | 0 | 0 | 8 | 234 | 93MD | 泰兴市供电公司借用物资库 | 无锡市苏南电缆有限公司 | 资本性设备 |  |  | 资本性 |  |  |  | 1000099248 | 泰州 | 2 | 配网 | 装置性材料 | 电缆 | 低压电力电缆 | JS01 |  | SGJSWZ00HTMM2410249-GW30962 | G1404002 | 4501721505 |  | RMB
1257 | 01M2 | 泰州中心库 | 2410100111 | 500108894 | 低压电力电缆,YJV,铜,70,4芯,ZC,22,普通 | 千米 | 2 | 0 | 0 | 410786.51 | 0 | 0 | 6 | 176 | 93MD | 泰兴市供电公司借用物资库 | 中天科技海缆股份有限公司 | 资本性设备 |  |  | 资本性 |  |  |  | 1000025486 | 泰州 | 2 | 配网 | 装置性材料 | 电缆 | 低压电力电缆 | JS01 |  | SGJSWZ00HTMM2410201-GW50939 | G1404002 | 4501753269 |  | RMB
1258 | 01M2 | 泰州中心库 | 2410100112 | 500108894 | 低压电力电缆,YJV,铜,70,4芯,ZC,22,普通 | 千米 | 1.752 | 0 | 0 | 359848.98 | 0 | 0 | 7 | 182 | 93MD | 泰兴市供电公司借用物资库 | 中天科技海缆股份有限公司 | 资本性设备 |  |  | 资本性 |  |  |  | 1000025486 | 泰州 | 2 | 配网 | 装置性材料 | 电缆 | 低压电力电缆 | JS01 |  | SGJSWZ00HTMM2410201-GW50939 | G1404002 | 4501753269 |  | RMB
1259 | 01M2 | 泰州中心库 | 2411100189 | 500108894 | 低压电力电缆,YJV,铜,70,4芯,ZC,22,普通 | 千米 | 0.68 | 0 | 0 | 139667.41 | 0 | 0 | 6 | 156 | 93MD | 泰兴市供电公司借用物资库 | 宁波球冠电缆股份有限公司 | 资本性设备 |  |  | 资本性 |  |  |  | 1000023266 | 泰州 | 2 | 配网 | 装置性材料 | 电缆 | 低压电力电缆 | JS01 |  | SGJSWZ00HTMM2417507-GW53555 | G1404002 | 4501757228 |  | RMB
1260 | 01M2 | 泰州中心库 | 2501100389 | 500108894 | 低压电力电缆,YJV,铜,70,4芯,ZC,22,普通 | 千米 | 0.745 | 0 | 0 | 153017.98 | 0 | 0 | 4 | 94 | 93MD | 泰兴市供电公司借用物资库 | 特变电工山东鲁能泰山电缆有限公司 | 资本性设备 |  |  | 资本性 |  |  |  | 1000014635 | 泰州 | 2 | 配网 | 装置性材料 | 电缆 | 低压电力电缆 | JS01 |  | SGJSWZ00HTMM2417526-GW00852 | G1404002 | 4501770106 |  | RMB
1261 | 01M2 | 泰州中心库 | 2501100389 | 500108894 | 低压电力电缆,YJV,铜,70,4芯,ZC,22,普通 | 千米 | 0.254 | 0 | 0 | 52169.89 | 0 | 0 | 4 | 94 | HMDA | 国网泰兴市供电公司科能路仓库 | 特变电工山东鲁能泰山电缆有限公司 | 资本性设备 |  |  | 资本性 |  |  |  | 1000014635 | 泰州 | 2 | 配网 | 装置性材料 | 电缆 | 低压电力电缆 | JS01 |  | SGJSWZ00HTMM2417526-GW00852 | G1404002 | 4501770106 |  | RMB
1262 | 01M2 | 泰州中心库 | 2503100519 | 500108894 | 低压电力电缆,YJV,铜,70,4芯,ZC,22,普通 | 千米 | 2 | 0 | 0 | 410786.51 | 0 | 0 | 2 | 31 | HMDA | 国网泰兴市供电公司科能路仓库 | 江苏博创电缆科技有限公司 | 资本性设备 |  |  | 资本性 |  |  |  | 1008062146 | 泰州 | 2 | 配网 | 装置性材料 | 电缆 | 低压电力电缆 | JS01 |  | SGJSWZ00HTMM2420877-GW14385 | G1404002 | 4501786115 |  | RMB
1263 | 01M3 | 泰州中心库 | 2501100390 | 500108894 | 低压电力电缆,YJV,铜,70,4芯,ZC,22,普通 | 千米 | 0.006 | 0 | 0 | 1194.09 | 0 | 0 | 4 | 100 | HME1 | 国网姜堰供电公司天目路仓库 | 特变电工山东鲁能泰山电缆有限公司 | 资本性设备 |  |  | 资本性 |  |  |  | 1000014635 | 泰州 | 2 | 配网 | 装置性材料 | 电缆 | 低压电力电缆 | JS01 |  | SGJSWZ00HTMM2417526-GW00852 | G1404002 | 4501770106 |  | RMB
1264 | 01M3 | 泰州中心库 | 2503100494 | 500108894 | 低压电力电缆,YJV,铜,70,4芯,ZC,22,普通 | 千米 | 0.889 | 0 | 0 | 176923.61 | 0 | 0 | 2 | 31 | HME1 | 国网姜堰供电公司天目路仓库 | 江苏博创电缆科技有限公司 | 资本性设备 |  |  | 资本性 |  |  |  | 1008062146 | 泰州 | 2 | 配网 | 装置性材料 | 电缆 | 低压电力电缆 | JS01 |  | SGJSWZ00HTMM2420877-GW14385 | G1404002 | 4501786115 |  | RMB
1265 | 02M4 | 泰州中心库 | 2409100122 | 500108894 | 低压电力电缆,YJV,铜,70,4芯,ZC,22,普通 | 千米 | 0.217 | 0 | 0 | 44576.42 | 0 | 0 | 8 | 213 | 93MB | 兴化市供电公司借用物资库 | 中天科技海缆股份有限公司 | 资本性设备 |  |  | 资本性 |  |  |  | 1000025486 | 泰州 | 2 | 配网 | 装置性材料 | 电缆 | 低压电力电缆 | JS01 |  | SGJSWZ00HTMM2410201-GW43815 | G1404002 | 4501741891 |  | RMB
1266 | 02M4 | 泰州中心库 | 2502101119 | 500108894 | 低压电力电缆,YJV,铜,70,4芯,ZC,22,普通 | 千米 | 3.763 | 0 | 0 | 773000.28 | 0 | 0 | 3 | 65 | 93MB | 兴化市供电公司借用物资库 | 江苏中超电缆股份有限公司 | 资本性设备 |  |  | 资本性 |  |  |  | 1000736028 | 泰州 | 2 | 配网 | 装置性材料 | 电缆 | 低压电力电缆 | JS01 |  | SGJSWZ00HTMM2420852-GW09890 | G1404002 | 4501780328 |  | RMB
1267 | 02M4 | 泰州中心库 | 2409100333 | 500108894 | 低压电力电缆,YJV,铜,70,4芯,ZC,22,普通 | 千米 | 0.011 | 1.527 | 1.07 | 2259.63 | 313678.3 | 219800.77 | 7 | 204 | HMBQ | 国网兴化市供电公司五里西路仓库 | 江苏宝安电缆股份有限公司 | 资本性设备 |  |  | 资本性 |  |  |  | 1000000583 | 泰州 | 2 | 配网 | 装置性材料 | 电缆 | 低压电力电缆 | JS01 |  | SGJSWZ00HTMM2410248-GW46657 | G1404002 | 4501748213 |  | RMB
1268 | 02M4 | 泰州中心库 | 2501100389 | 500108894 | 低压电力电缆,YJV,铜,70,4芯,ZC,22,普通 | 千米 | 0.555 | 0 | 0 | 114008.81 | 0 | 0 | 4 | 94 | HMBQ | 国网兴化市供电公司五里西路仓库 | 特变电工山东鲁能泰山电缆有限公司 | 资本性设备 |  |  | 资本性 |  |  |  | 1000014635 | 泰州 | 2 | 配网 | 装置性材料 | 电缆 | 低压电力电缆 | JS01 |  | SGJSWZ00HTMM2417526-GW00852 | G1404002 | 4501770106 |  | RMB
1269 | 02M4 | 泰州中心库 | 2502100457 | 500108894 | 低压电力电缆,YJV,铜,70,4芯,ZC,22,普通 | 千米 | 1.636 | 0 | 0 | 336069.22 | 0 | 0 | 3 | 66 | HMBQ | 国网兴化市供电公司五里西路仓库 | 江苏中超电缆股份有限公司 | 资本性设备 |  |  | 资本性 |  |  |  | 1000736028 | 泰州 | 2 | 配网 | 装置性材料 | 电缆 | 低压电力电缆 | JS01 |  | SGJSWZ00HTMM2420852-GW06362 | G1404002 | 4501776385 |  | RMB
1270 | 02M4 | 泰州中心库 | 2502101118 | 500108894 | 低压电力电缆,YJV,铜,70,4芯,ZC,22,普通 | 千米 | 4.781 | 0 | 0 | 982119.14 | 0 | 0 | 3 | 70 | HMBQ | 国网兴化市供电公司五里西路仓库 | 江苏中超电缆股份有限公司 | 资本性设备 |  |  | 资本性 |  |  |  | 1000736028 | 泰州 | 2 | 配网 | 装置性材料 | 电缆 | 低压电力电缆 | JS01 |  | SGJSWZ00HTMM2420852-GW09890 | G1404002 | 4501780328 |  | RMB
1271 | 02M4 | 泰州中心库 | 2502101120 | 500108894 | 低压电力电缆,YJV,铜,70,4芯,ZC,22,普通 | 千米 | 5 | 0 | 0 | 1027106.4 | 0 | 0 | 3 | 70 | HMBQ | 国网兴化市供电公司五里西路仓库 | 江苏中超电缆股份有限公司 | 资本性设备 |  |  | 资本性 |  |  |  | 1000736028 | 泰州 | 2 | 配网 | 装置性材料 | 电缆 | 低压电力电缆 | JS01 |  | SGJSWZ00HTMM2420852-GW09890 | G1404002 | 4501780328 |  | RMB
1272 | 02M4 | 泰州中心库 | 2503100495 | 500108894 | 低压电力电缆,YJV,铜,70,4芯,ZC,22,普通 | 千米 | 5 | 0 | 0 | 1027106.4 | 0 | 0 | 2 | 49 | HMBQ | 国网兴化市供电公司五里西路仓库 | 江苏博创电缆科技有限公司 | 资本性设备 |  |  | 资本性 |  |  |  | 1008062146 | 泰州 | 2 | 配网 | 装置性材料 | 电缆 | 低压电力电缆 | JS01 |  | SGJSWZ00HTMM2420877-GW14385 | G1404002 | 4501786115 |  | RMB
1273 | 02M4 | 泰州中心库 | 2503100496 | 500108894 | 低压电力电缆,YJV,铜,70,4芯,ZC,22,普通 | 千米 | 5 | 0 | 0 | 1027106.4 | 0 | 0 | 2 | 49 | HMBQ | 国网兴化市供电公司五里西路仓库 | 江苏博创电缆科技有限公司 | 资本性设备 |  |  | 资本性 |  |  |  | 1008062146 | 泰州 | 2 | 配网 | 装置性材料 | 电缆 | 低压电力电缆 | JS01 |  | SGJSWZ00HTMM2420877-GW14385 | G1404002 | 4501786115 |  | RMB
1274 | 02M4 | 泰州中心库 | 2503100518 | 500108894 | 低压电力电缆,YJV,铜,70,4芯,ZC,22,普通 | 千米 | 5 | 0 | 0 | 1027106.41 | 0 | 0 | 2 | 49 | HMBQ | 国网兴化市供电公司五里西路仓库 | 江苏博创电缆科技有限公司 | 资本性设备 |  |  | 资本性 |  |  |  | 1008062146 | 泰州 | 2 | 配网 | 装置性材料 | 电缆 | 低压电力电缆 | JS01 |  | SGJSWZ00HTMM2420877-GW14385 | G1404002 | 4501786115 |  | RMB
1275 | 01M0 | 泰州中心库 | 2408100093 | 500108895 | 低压电力电缆,YJV,铜,150,4芯,ZC,22,普通 | 千米 | 0.02 | 0 | 0 | 8753.66 | 0 | 0 | 8 | 239 | 93MA | 泰州供电公司借用物资库 | 远东电缆有限公司 | 资本性设备 |  |  | 资本性 |  |  |  | 1000014677 | 泰州 | 2 | 配网 | 装置性材料 | 电缆 | 低压电力电缆 | JS01 |  | SGJSWZ00HTMM2410194-GW40364 | G1404002 | 4501737842 |  | RMB | X
1276 | 01M0 | 泰州中心库 | 2410100267 | 500108895 | 低压电力电缆,YJV,铜,150,4芯,ZC,22,普通 | 千米 | 0.1 | 0 | 0 | 43768.28 | 0 | 0 | 6 | 176 | 93MA | 泰州供电公司借用物资库 | 泽盛线缆有限公司 | 资本性设备 |  |  | 资本性 |  |  |  | 1001078172 | 泰州 | 2 | 配网 | 装置性材料 | 电缆 | 低压电力电缆 | JS01 |  | SGJSWZ00HTMM2417517-GW50983 | G1404002 | 4501753313 |  | RMB
1277 | 01M0 | 泰州中心库 | 2501100320 | 500108895 | 低压电力电缆,YJV,铜,150,4芯,ZC,22,普通 | 千米 | 0.149 | 0 | 0 | 65214.73 | 0 | 0 | 4 | 93 | 93MA | 泰州供电公司借用物资库 | 江苏宇久电缆科技有限公司 | 资本性设备 |  |  | 资本性 |  |  |  | 1000895368 | 泰州 | 2 | 配网 | 装置性材料 | 电缆 | 低压电力电缆 | JS01 |  | SGJSWZ00HTMM2417520-GW00905 | G1404002 | 4501770159 |  | RMB
1278 | 01M0 | 泰州中心库 | 2502100373 | 500108895 | 低压电力电缆,YJV,铜,150,4芯,ZC,22,普通 | 千米 | 0.138 | 0 | 0 | 60400.22 | 0 | 0 | 3 | 80 | 93MA | 泰州供电公司借用物资库 | 江苏博创电缆科技有限公司 | 资本性设备 |  |  | 资本性 |  |  |  | 1008062146 | 泰州 | 2 | 配网 | 装置性材料 | 电缆 | 低压电力电缆 | JS01 |  | SGJSWZ00HTMM2420877-GW06367 | G1404002 | 4501776390 |  | RMB
1279 | 01M0 | 泰州中心库 | 2502100387 | 500108895 | 低压电力电缆,YJV,铜,150,4芯,ZC,22,普通 | 千米 | 1.049 | 0 | 0 | 459129.23 | 0 | 0 | 3 | 64 | 93MA | 泰州供电公司借用物资库 | 泛亚电缆有限公司 | 资本性设备 |  |  | 资本性 |  |  |  | 1000009517 | 泰州 | 2 | 配网 | 装置性材料 | 电缆 | 低压电力电缆 | JS01 |  | SGJSWZ00HTMM2420879-GW06290 | G1404002 | 4501776313 |  | RMB
1280 | 01M0 | 泰州中心库 | 2502101195 | 500108895 | 低压电力电缆,YJV,铜,150,4芯,ZC,22,普通 | 千米 | 0.048 | 0 | 0 | 21008.77 | 0 | 0 | 1 | 28 | 93MA | 泰州供电公司借用物资库 | 远缆控股集团有限公司 | 资本性设备 |  |  | 资本性 |  |  |  | 1000048461 | 泰州 | 2 | 配网 | 装置性材料 | 电缆 | 低压电力电缆 | JS01 |  | SGJSWZ00HTMM2420930-GW09861 | G1404002 | 4501780299 |  | RMB
1281 | 01M0 | 泰州中心库 | 2503100854 | 500108895 | 低压电力电缆,YJV,铜,150,4芯,ZC,22,普通 | 千米 | 0.1 | 0 | 0 | 43768.28 | 0 | 0 | 1 | 28 | 93MA | 泰州供电公司借用物资库 | 无锡市远登电缆有限公司 | 资本性设备 |  |  | 资本性 |  |  |  | 1000063302 | 泰州 | 2 | 配网 | 装置性材料 | 电缆 | 低压电力电缆 | JS01 |  | SGJSWZ00HTMM2420835-GW18309 | G1404002 | 4501793878 |  | RMB
1282 | 01M0 | 泰州中心库 | 2410100267 | 500108895 | 低压电力电缆,YJV,铜,150,4芯,ZC,22,普通 | 千米 | 0.002 | 0 | 0.006 | 875.37 | 0 | 2626.1 | 6 | 176 | HMA1 | 国网泰州供电公司祥泰仓库 | 泽盛线缆有限公司 | 资本性设备 |  |  | 资本性 |  |  |  | 1001078172 | 泰州 | 2 | 配网 | 装置性材料 | 电缆 | 低压电力电缆 | JS01 |  | SGJSWZ00HTMM2417517-GW50983 | G1404002 | 4501753313 |  | RMB
1283 | 01M0 | 泰州中心库 | 2501100320 | 500108895 | 低压电力电缆,YJV,铜,150,4芯,ZC,22,普通 | 千米 | 0.002 | 0 | 0 | 875.37 | 0 | 0 | 4 | 93 | HMA1 | 国网泰州供电公司祥泰仓库 | 江苏宇久电缆科技有限公司 | 资本性设备 |  |  | 资本性 |  |  |  | 1000895368 | 泰州 | 2 | 配网 | 装置性材料 | 电缆 | 低压电力电缆 | JS01 |  | SGJSWZ00HTMM2417520-GW00905 | G1404002 | 4501770159 |  | RMB
1284 | 01M0 | 泰州中心库 | 2502100373 | 500108895 | 低压电力电缆,YJV,铜,150,4芯,ZC,22,普通 | 千米 | 0.004 | 0 | 0 | 1750.73 | 0 | 0 | 3 | 80 | HMA1 | 国网泰州供电公司祥泰仓库 | 江苏博创电缆科技有限公司 | 资本性设备 |  |  | 资本性 |  |  |  | 1008062146 | 泰州 | 2 | 配网 | 装置性材料 | 电缆 | 低压电力电缆 | JS01 |  | SGJSWZ00HTMM2420877-GW06367 | G1404002 | 4501776390 |  | RMB
1285 | 01M0 | 泰州中心库 | 2502100387 | 500108895 | 低压电力电缆,YJV,铜,150,4芯,ZC,22,普通 | 千米 | 0.001 | 0 | 0 | 437.68 | 0 | 0 | 3 | 64 | HMA1 | 国网泰州供电公司祥泰仓库 | 泛亚电缆有限公司 | 资本性设备 |  |  | 资本性 |  |  |  | 1000009517 | 泰州 | 2 | 配网 | 装置性材料 | 电缆 | 低压电力电缆 | JS01 |  | SGJSWZ00HTMM2420879-GW06290 | G1404002 | 4501776313 |  | RMB
1286 | 01M0 | 泰州中心库 | 2502101195 | 500108895 | 低压电力电缆,YJV,铜,150,4芯,ZC,22,普通 | 千米 | 0.321 | 0 | 0 | 140496.17 | 0 | 0 | 1 | 28 | HMA1 | 国网泰州供电公司祥泰仓库 | 远缆控股集团有限公司 | 资本性设备 |  |  | 资本性 |  |  |  | 1000048461 | 泰州 | 2 | 配网 | 装置性材料 | 电缆 | 低压电力电缆 | JS01 |  | SGJSWZ00HTMM2420930-GW09861 | G1404002 | 4501780299 |  | RMB
1287 | 01M0 | 泰州中心库 | 2502101196 | 500108895 | 低压电力电缆,YJV,铜,150,4芯,ZC,22,普通 | 千米 | 0.8 | 0 | 0 | 350146.22 | 0 | 0 | 2 | 50 | HMA1 | 国网泰州供电公司祥泰仓库 | 远缆控股集团有限公司 | 资本性设备 |  |  | 资本性 |  |  |  | 1000048461 | 泰州 | 2 | 配网 | 装置性材料 | 电缆 | 低压电力电缆 | JS01 |  | SGJSWZ00HTMM2420930-GW09861 | G1404002 | 4501780299 |  | RMB
1288 | 01M0 | 泰州中心库 | 2502101197 | 500108895 | 低压电力电缆,YJV,铜,150,4芯,ZC,22,普通 | 千米 | 0.8 | 0 | 0 | 350146.22 | 0 | 0 | 2 | 50 | HMA1 | 国网泰州供电公司祥泰仓库 | 远缆控股集团有限公司 | 资本性设备 |  |  | 资本性 |  |  |  | 1000048461 | 泰州 | 2 | 配网 | 装置性材料 | 电缆 | 低压电力电缆 | JS01 |  | SGJSWZ00HTMM2420930-GW09861 | G1404002 | 4501780299 |  | RMB
1289 | 01M0 | 泰州中心库 | 2503100854 | 500108895 | 低压电力电缆,YJV,铜,150,4芯,ZC,22,普通 | 千米 | 1.5 | 0 | 0 | 656524.16 | 0 | 0 | 1 | 28 | HMA1 | 国网泰州供电公司祥泰仓库 | 无锡市远登电缆有限公司 | 资本性设备 |  |  | 资本性 |  |  |  | 1000063302 | 泰州 | 2 | 配网 | 装置性材料 | 电缆 | 低压电力电缆 | JS01 |  | SGJSWZ00HTMM2420835-GW18309 | G1404002 | 4501793878 |  | RMB
1290 | 01M1 | 泰州中心库 | 2501100316 | 500108895 | 低压电力电缆,YJV,铜,150,4芯,ZC,22,普通 | 千米 | 0.075 | 0 | 0 | 31988.37 | 0 | 0 | 4 | 91 | 93MC | 靖江市供电公司借用物资库 | 江苏荣宜电缆有限公司 | 资本性设备 |  |  | 资本性 |  |  |  | 1000063718 | 泰州 | 2 | 配网 | 装置性材料 | 电缆 | 低压电力电缆 | JS01 |  | SGJSWZ00HTMM2417516-GW00874 | G1404002 | 4501770128 |  | RMB
1291 | 01M1 | 泰州中心库 | 2502100387 | 500108895 | 低压电力电缆,YJV,铜,150,4芯,ZC,22,普通 | 千米 | 0.353 | 0 | 0 | 150558.6 | 0 | 0 | 3 | 64 | HMC1 | 国网靖江市供电公司富阳路仓库 | 泛亚电缆有限公司 | 资本性设备 |  |  | 资本性 |  |  |  | 1000009517 | 泰州 | 2 | 配网 | 装置性材料 | 电缆 | 低压电力电缆 | JS01 |  | SGJSWZ00HTMM2420879-GW06290 | G1404002 | 4501776313 |  | RMB
1292 | 01M2 |  |  | 500108895 | 低压电力电缆,YJV,铜,150,4芯,ZC,22,普通 | 千米 | 3.2 | 0 | 0 | 1431029.46 | 0 | 0 | 0 | 0 |  |  |  | 资本性设备 | [7 empty] | 泰州 | 0 |  | 装置性材料 | 电缆 | 低压电力电缆 | JS01 | X |  | G1404002 |  |  | RMB
1293 | 01M2 | 泰州中心库 | 2407100420 | 500108895 | 低压电力电缆,YJV,铜,150,4芯,ZC,22,普通 | 千米 | 0.011 | 0 | 0 | 4919.16 | 0 | 0 | 10 | 282 | 93MD | 泰兴市供电公司借用物资库 | 无锡市苏南电缆有限公司 | 资本性设备 |  |  | 资本性 |  |  |  | 1000099248 | 泰州 | 2 | 配网 | 装置性材料 | 电缆 | 低压电力电缆 | JS01 |  | SGJSWZ00HTMM2410249-GW34319 | G1404002 | 4501726898 |  | RMB
1294 | 01M2 | 响水迎宾大道仓库 | 2407100640 | 500108895 | 低压电力电缆,YJV,铜,150,4芯,ZC,22,普通 | 千米 | 0.237 | 0 | 0 | 105985.62 | 0 | 0 | 10 | 290 | 93MD | 泰兴市供电公司借用物资库 | 通鼎互联信息股份有限公司 | 资本性设备 |  |  | 资本性 |  |  |  | 1000117655 | 泰州 | 2 | 配网 | 装置性材料 | 电缆 | 低压电力电缆 | JS01 |  | SGJSWZ00HTMM2409958-GW38684 | G1404002 | 4501735431 |  | RMB
1295 | 01M2 | 泰州中心库 | 2408100093 | 500108895 | 低压电力电缆,YJV,铜,150,4芯,ZC,22,普通 | 千米 | 0.09 | 0 | 0 | 40247.7 | 0 | 0 | 8 | 239 | 93MD | 泰兴市供电公司借用物资库 | 远东电缆有限公司 | 资本性设备 |  |  | 资本性 |  |  |  | 1000014677 | 泰州 | 2 | 配网 | 装置性材料 | 电缆 | 低压电力电缆 | JS01 |  | SGJSWZ00HTMM2410194-GW40364 | G1404002 | 4501737842 |  | RMB | X
1296 | 01M2 | 泰州中心库 | 2410100267 | 500108895 | 低压电力电缆,YJV,铜,150,4芯,ZC,22,普通 | 千米 | 0.304 | 0 | 0 | 135947.8 | 0 | 0 | 6 | 176 | 93MD | 泰兴市供电公司借用物资库 | 泽盛线缆有限公司 | 资本性设备 |  |  | 资本性 |  |  |  | 1001078172 | 泰州 | 2 | 配网 | 装置性材料 | 电缆 | 低压电力电缆 | JS01 |  | SGJSWZ00HTMM2417517-GW50983 | G1404002 | 4501753313 |  | RMB
1297 | 01M2 | 泰州中心库 | 2502100346 | 500108895 | 低压电力电缆,YJV,铜,150,4芯,ZC,22,普通 | 千米 | 0.06 | 0 | 0 | 26831.8 | 0 | 0 | 3 | 78 | 93MD | 泰兴市供电公司借用物资库 | 江苏浦漕科技股份有限公司 | 资本性设备 |  |  | 资本性 |  |  |  | 1000064735 | 泰州 | 2 | 配网 | 装置性材料 | 电缆 | 低压电力电缆 | JS01 |  | SGJSWZ00HTMM2420883-GW06324 | G1404002 | 4501776347 |  | RMB
1298 | 01M2 | 泰州中心库 | 2502100347 | 500108895 | 低压电力电缆,YJV,铜,150,4芯,ZC,22,普通 | 千米 | 1.351 | 0 | 0 | 604162.75 | 0 | 0 | 3 | 78 | 93MD | 泰兴市供电公司借用物资库 | 江苏浦漕科技股份有限公司 | 资本性设备 |  |  | 资本性 |  |  |  | 1000064735 | 泰州 | 2 | 配网 | 装置性材料 | 电缆 | 低压电力电缆 | JS01 |  | SGJSWZ00HTMM2420883-GW06324 | G1404002 | 4501776347 |  | RMB
1299 | 01M2 | 泰州中心库 | 2503100810 | 500108895 | 低压电力电缆,YJV,铜,150,4芯,ZC,22,普通 | 千米 | 0.02 | 0 | 0 | 8943.95 | 0 | 0 | 1 | 23 | 93MD | 泰兴市供电公司借用物资库 | 无锡市安普电缆有限公司 | 资本性设备 |  |  | 资本性 |  |  |  | 1000316614 | 泰州 | 2 | 配网 | 装置性材料 | 电缆 | 低压电力电缆 | JS01 |  | SGJSWZ00HTMM2420890-GW18342 | G1404002 | 4501793911 |  | RMB
1300 | 01M3 | 泰州中心库 | 2502100348 | 500108895 | 低压电力电缆,YJV,铜,150,4芯,ZC,22,普通 | 千米 | 3.2 | 0 | 0 | 1388553.9 | 0 | 0 | 3 | 78 | HME1 | 国网姜堰供电公司天目路仓库 | 江苏浦漕科技股份有限公司 | 资本性设备 |  |  | 资本性 |  |  |  | 1000064735 | 泰州 | 2 | 配网 | 装置性材料 | 电缆 | 低压电力电缆 | JS01 |  | SGJSWZ00HTMM2420883-GW06324 | G1404002 | 4501776347 |  | RMB
1301 | 01M3 | 泰州中心库 | 2502100373 | 500108895 | 低压电力电缆,YJV,铜,150,4芯,ZC,22,普通 | 千米 | 1.726 | 0 | 0 | 748951.26 | 0 | 0 | 3 | 80 | HME1 | 国网姜堰供电公司天目路仓库 | 江苏博创电缆科技有限公司 | 资本性设备 |  |  | 资本性 |  |  |  | 1008062146 | 泰州 | 2 | 配网 | 装置性材料 | 电缆 | 低压电力电缆 | JS01 |  | SGJSWZ00HTMM2420877-GW06367 | G1404002 | 4501776390 |  | RMB
1302 | 01M3 | 泰州中心库 | 2502100374 | 500108895 | 低压电力电缆,YJV,铜,150,4芯,ZC,22,普通 | 千米 | 4 | 0 | 0 | 1735692.37 | 0 | 0 | 3 | 78 | HME1 | 国网姜堰供电公司天目路仓库 | 江苏博创电缆科技有限公司 | 资本性设备 |  |  | 资本性 |  |  |  | 1008062146 | 泰州 | 2 | 配网 | 装置性材料 | 电缆 | 低压电力电缆 | JS01 |  | SGJSWZ00HTMM2420877-GW06367 | G1404002 | 4501776390 |  | RMB
1303 | 01M3 | 泰州中心库 | 2502100388 | 500108895 | 低压电力电缆,YJV,铜,150,4芯,ZC,22,普通 | 千米 | 0.028 | 0 | 0 | 12149.85 | 0 | 0 | 3 | 79 | HME1 | 国网姜堰供电公司天目路仓库 | 江苏大地电缆有限公司 | 资本性设备 |  |  | 资本性 |  |  |  | 1000062670 | 泰州 | 2 | 配网 | 装置性材料 | 电缆 | 低压电力电缆 | JS01 |  | SGJSWZ00HTMM2420830-GW06322 | G1404002 | 4501776345 |  | RMB
1304 | 01M3 | 泰州中心库 | 2502100394 | 500108895 | 低压电力电缆,YJV,铜,150,4芯,ZC,22,普通 | 千米 | 1.6 | 0 | 0 | 694276.94 | 0 | 0 | 3 | 70 | HME1 | 国网姜堰供电公司天目路仓库 | 通鼎互联信息股份有限公司 | 资本性设备 |  |  | 资本性 |  |  |  | 1000117655 | 泰州 | 2 | 配网 | 装置性材料 | 电缆 | 低压电力电缆 | JS01 |  | SGJSWZ00HTMM2420836-GW06334 | G1404002 | 4501776357 |  | RMB
1305 | 02M4 | 泰州中心库 | 2408100091 | 500108895 | 低压电力电缆,YJV,铜,150,4芯,ZC,22,普通 | 千米 | 0.262 | 0 | 0 | 112087.34 | 0 | 0 | 7 | 206 | 93MB | 兴化市供电公司借用物资库 | 远东电缆有限公司 | 资本性设备 |  |  | 资本性 |  |  |  | 1000014677 | 泰州 | 2 | 配网 | 装置性材料 | 电缆 | 低压电力电缆 | JS01 |  | SGJSWZ00HTMM2410194-GW40364 | G1404002 | 4501737842 |  | RMB
1306 | 02M4 | 泰州中心库 | 2409100108 | 500108895 | 低压电力电缆,YJV,铜,150,4芯,ZC,22,普通 | 千米 | 0.009 | 0 | 0 | 3850.33 | 0 | 0 | 7 | 184 | 93MB | 兴化市供电公司借用物资库 | 江苏红峰电缆集团有限公司 | 资本性设备 |  |  | 资本性 |  |  |  | 1000004508 | 泰州 | 2 | 配网 | 装置性材料 | 电缆 | 低压电力电缆 | JS01 |  | SGJSWZ00HTMM2410203-GW43802 | G1404002 | 4501741878 |  | RMB
1307 | 02M4 | 泰州中心库 | 2408100091 | 500108895 | 低压电力电缆,YJV,铜,150,4芯,ZC,22,普通 | 千米 | 0.083 | 0 | 0 | 35508.59 | 0 | 0 | 7 | 206 | HMBQ | 国网兴化市供电公司五里西路仓库 | 远东电缆有限公司 | 资本性设备 |  |  | 资本性 |  |  |  | 1000014677 | 泰州 | 2 | 配网 | 装置性材料 | 电缆 | 低压电力电缆 | JS01 |  | SGJSWZ00HTMM2410194-GW40364 | G1404002 | 4501737842 |  | RMB
1308 | 02M4 | 泰州中心库 | 2409100108 | 500108895 | 低压电力电缆,YJV,铜,150,4芯,ZC,22,普通 | 千米 | 0 | 0 | 0.431 | 0 | 0 | 184387.95 | 7 | 184 | HMBQ | 国网兴化市供电公司五里西路仓库 | 江苏红峰电缆集团有限公司 | 资本性设备 |  |  | 资本性 |  |  |  | 1000004508 | 泰州 | 2 | 配网 | 装置性材料 | 电缆 | 低压电力电缆 | JS01 |  | SGJSWZ00HTMM2410203-GW43802 | G1404002 | 4501741878 |  | RMB
1309 | 02M4 | 泰州中心库 | 2412100157 | 500108895 | 低压电力电缆,YJV,铜,150,4芯,ZC,22,普通 | 千米 | 0 | 0 | 0.647 | 0 | 0 | 276795.84 | 5 | 149 | HMBQ | 国网兴化市供电公司五里西路仓库 | 江苏红峰电缆集团有限公司 | 资本性设备 |  |  | 资本性 |  |  |  | 1000004508 | 泰州 | 2 | 配网 | 装置性材料 | 电缆 | 低压电力电缆 | JS01 |  | SGJSWZ00HTMM2417497-GW56196 | G1404002 | 4501763171 |  | RMB
1310 | 02M4 | 泰州中心库 | 2501100319 | 500108895 | 低压电力电缆,YJV,铜,150,4芯,ZC,22,普通 | 千米 | 0.7 | 0 | 0 | 299470 | 0 | 0 | 4 | 91 | HMBQ | 国网兴化市供电公司五里西路仓库 | 江苏宇久电缆科技有限公司 | 资本性设备 |  |  | 资本性 |  |  |  | 1000895368 | 泰州 | 2 | 配网 | 装置性材料 | 电缆 | 低压电力电缆 | JS01 |  | SGJSWZ00HTMM2417520-GW00905 | G1404002 | 4501770159 |  | RMB
1311 | 02M4 | 泰州中心库 | 2501100330 | 500108895 | 低压电力电缆,YJV,铜,150,4芯,ZC,22,普通 | 千米 | 0.632 | 0 | 0 | 270378.63 | 0 | 0 | 4 | 94 | HMBQ | 国网兴化市供电公司五里西路仓库 | 无锡市光环电缆有限公司 | 资本性设备 |  |  | 资本性 |  |  |  | 1000075444 | 泰州 | 2 | 配网 | 装置性材料 | 电缆 | 低压电力电缆 | JS01 |  | SGJSWZ00HTMM2417501-GW00877 | G1404002 | 4501770131 |  | RMB
1312 | 02M4 | 泰州中心库 | 2502100387 | 500108895 | 低压电力电缆,YJV,铜,150,4芯,ZC,22,普通 | 千米 | 0.8 | 0 | 0 | 342251.42 | 0 | 0 | 3 | 64 | HMBQ | 国网兴化市供电公司五里西路仓库 | 泛亚电缆有限公司 | 资本性设备 |  |  | 资本性 |  |  |  | 1000009517 | 泰州 | 2 | 配网 | 装置性材料 | 电缆 | 低压电力电缆 | JS01 |  | SGJSWZ00HTMM2420879-GW06290 | G1404002 | 4501776313 |  | RMB
1313 | 02M4 | 泰州中心库 | 2502101195 | 500108895 | 低压电力电缆,YJV,铜,150,4芯,ZC,22,普通 | 千米 | 1.6 | 0 | 0 | 684502.85 | 0 | 0 | 1 | 28 | HMBQ | 国网兴化市供电公司五里西路仓库 | 远缆控股集团有限公司 | 资本性设备 |  |  | 资本性 |  |  |  | 1000048461 | 泰州 | 2 | 配网 | 装置性材料 | 电缆 | 低压电力电缆 | JS01 |  | SGJSWZ00HTMM2420930-GW09861 | G1404002 | 4501780299 |  | RMB
1314 | 02M4 | 泰州中心库 | 2503100854 | 500108895 | 低压电力电缆,YJV,铜,150,4芯,ZC,22,普通 | 千米 | 0.8 | 0 | 0 | 342251.42 | 0 | 0 | 1 | 28 | HMBQ | 国网兴化市供电公司五里西路仓库 | 无锡市远登电缆有限公司 | 资本性设备 |  |  | 资本性 |  |  |  | 1000063302 | 泰州 | 2 | 配网 | 装置性材料 | 电缆 | 低压电力电缆 | JS01 |  | SGJSWZ00HTMM2420835-GW18309 | G1404002 | 4501793878 |  | RMB
1315 | 01M0 | 姚骥 | 2501M00258 | 500108896 | 低压电力电缆,YJV,铜,50,4芯,ZC,22,普通 | 千米 | 0.117 | 0 | 0 | 16077.78 | 0 | 0 | 4 | 93 | 93MA | 泰州供电公司借用物资库 | 江苏红峰电缆集团有限公司 | 资本性设备 |  |  | 资本性 |  |  |  | 1000004508 | 泰州 | 2 | 配网 | 装置性材料 | 电缆 | 低压电力电缆 | JS01 |  | SGJSWZ00HTMM2417497-GW02592 | G1404002 | 4501772455 |  | RMB
1316 | 01M0 | 朱磊磊 | 2409M00724 | 500108896 | 低压电力电缆,YJV,铜,50,4芯,ZC,22,普通 | 千米 | 0.021 | 0 | 0 | 2885.75 | 0 | 0 | 8 | 211 | HMA1 | 国网泰州供电公司祥泰仓库 | 宝胜科技创新股份有限公司 | 资本性设备 |  |  | 资本性 |  |  |  | 1000001574 | 泰州 | 2 | 配网 | 装置性材料 | 电缆 | 低压电力电缆 | JS01 |  | SGJSWZ00HTMM2410247-GW44051 | G1404002 | 4501742729 |  | RMB
1317 | 01M0 | 姚骥 | 2501M00258 | 500108896 | 低压电力电缆,YJV,铜,50,4芯,ZC,22,普通 | 千米 | 0.34 | 0 | 0 | 46721.75 | 0 | 0 | 4 | 93 | HMA1 | 国网泰州供电公司祥泰仓库 | 江苏红峰电缆集团有限公司 | 资本性设备 |  |  | 资本性 |  |  |  | 1000004508 | 泰州 | 2 | 配网 | 装置性材料 | 电缆 | 低压电力电缆 | JS01 |  | SGJSWZ00HTMM2417497-GW02592 | G1404002 | 4501772455 |  | RMB
1318 | 01M1 | 程叶 | 2401M00059 | 500108896 | 低压电力电缆,YJV,铜,50,4芯,ZC,22,普通 | 千米 | 0.06 | 0 | 0 | 8602.69 | 0 | 0 | 6 | 157 | 93MC | 靖江市供电公司借用物资库 | 重庆泰山电缆有限公司 | 资本性设备 |  |  | 资本性 |  |  |  | 1000014694 | 泰州 | 2 | 配网 | 装置性材料 | 电缆 | 低压电力电缆 | JS01 |  | SGJSWZ00HTMM2328544-GW00753 | G1404002 | 4501674673 |  | RMB
1319 | 01M1 | 王园园 | 2406M10056 | 500108896 | 低压电力电缆,YJV,铜,50,4芯,ZC,22,普通 | 千米 | 0.488 | 0 | 0 | 69968.55 | 0 | 0 | 3 | 79 | 93MC | 靖江市供电公司借用物资库 | 无锡市曙光电缆有限公司 | 资本性设备 |  |  | 资本性 |  |  |  | 1000001472 | 泰州 | 2 | 配网 | 装置性材料 | 电缆 | 低压电力电缆 | JS01 |  | SGJSWZ00HTMM2410253-GW32904 | G1404002 | 4501723824 |  | RMB
1320 | 01M1 | 王园园 | 2406M10057 | 500108896 | 低压电力电缆,YJV,铜,50,4芯,ZC,22,普通 | 千米 | 1.5 | 0 | 0 | 215067.27 | 0 | 0 | 4 | 107 | 93MC | 靖江市供电公司借用物资库 | 无锡市曙光电缆有限公司 | 资本性设备 |  |  | 资本性 |  |  |  | 1000001472 | 泰州 | 2 | 配网 | 装置性材料 | 电缆 | 低压电力电缆 | JS01 |  | SGJSWZ00HTMM2410253-GW32903 | G1404002 | 4501723823 |  | RMB
1321 | 01M2 | 吴文秀 | 2410M03621 | 500108896 | 低压电力电缆,YJV,铜,50,4芯,ZC,22,普通 | 千米 | 0.979 | 0 | 0 | 135595.34 | 0 | 0 | 7 | 188 | 93MD | 泰兴市供电公司借用物资库 | 江苏红峰电缆集团有限公司 | 成本性原材料 |  |  | 成本性 |  |  |  | 1000004508 | 泰州 | 2 | 配网 | 装置性材料 | 电缆 | 低压电力电缆 | JS01 |  | SGJSWZ00HTMM2410203-GW49491 | G1404002 | 4501751785 |  | RMB
1322 | 01M2 | 周傅乐 | 2411M03060 | 500108896 | 低压电力电缆,YJV,铜,50,4芯,ZC,22,普通 | 千米 | 0.148 | 0 | 0 | 20498.58 | 0 | 0 | 6 | 154 | 93MD | 泰兴市供电公司借用物资库 | 江苏红峰电缆集团有限公司 | 成本性原材料 |  |  | 成本性 |  |  |  | 1000004508 | 泰州 | 2 | 配网 | 装置性材料 | 电缆 | 低压电力电缆 | JS01 |  | SGJSWZ00HTMM2417497-GW55309 | G1404002 | 4501761219 |  | RMB
1323 | 01M2 | 施慧 | 2406F05339 | 500108896 | 低压电力电缆,YJV,铜,50,4芯,ZC,22,普通 | 千米 | 0.162 | 0 | 0 | 23139.27 | 0 | 0 | 11 | 302 | 93MD | 泰兴市供电公司借用物资库 | 华力通线缆股份有限公司 | 资本性设备 |  |  | 资本性 |  |  |  | 1000103355 | 泰州 | 2 | 配网 | 装置性材料 | 电缆 | 低压电力电缆 | JS01 |  | SGJSWZ00HTMM2410250-GW32139 | G1404002 | 4501722793 |  | RMB | X
1324 | 01M2 | 王鑫 | 2407M00339 | 500108896 | 低压电力电缆,YJV,铜,50,4芯,ZC,22,普通 | 千米 | 0.626 | 0 | 0 | 89414.72 | 0 | 0 | 10 | 282 | 93MD | 泰兴市供电公司借用物资库 | 无锡市曙光电缆有限公司 | 资本性设备 |  |  | 资本性 |  |  |  | 1000001472 | 泰州 | 2 | 配网 | 装置性材料 | 电缆 | 低压电力电缆 | JS01 |  | SGJSWZ00HTMM2410253-GW32905 | G1404002 | 4501723825 |  | RMB
1325 | 01M2 | 周傅乐 | 2412M01844 | 500108896 | 低压电力电缆,YJV,铜,50,4芯,ZC,22,普通 | 千米 | 0.614 | 0 | 0 | 85041.41 | 0 | 0 | 4 | 98 | HMDA | 国网泰兴市供电公司科能路仓库 | 江苏亨通电力电缆有限公司 | 成本性原材料 |  |  | 成本性 |  |  |  | 1000014580 | 泰州 | 2 | 配网 | 装置性材料 | 电缆 | 低压电力电缆 | JS01 |  | SGJSWZ00HTMM2417500-GW56343 | G1404002 | 4501763544 |  | RMB
1326 | 01M2 | 王鑫 | 2501M00588 | 500108896 | 低压电力电缆,YJV,铜,50,4芯,ZC,22,普通 | 千米 | 2 | 0 | 0 | 285670.03 | 0 | 0 | 4 | 97 | HMDA | 国网泰兴市供电公司科能路仓库 | 江苏上上电缆集团有限公司 | 资本性设备 |  |  | 资本性 |  |  |  | 1000001272 | 泰州 | 2 | 配网 | 装置性材料 | 电缆 | 低压电力电缆 | JS01 |  | SGJSWZ00HTMM2420865-GW01600 | G1404002 | 4501771461 |  | RMB
1327 | 01M3 | 王鑫 | 2501M00588 | 500108896 | 低压电力电缆,YJV,铜,50,4芯,ZC,22,普通 | 千米 | 0.523 | 0 | 0 | 74676.77 | 0 | 0 | 4 | 97 | HME1 | 国网姜堰供电公司天目路仓库 | 江苏上上电缆集团有限公司 | 资本性设备 |  |  | 资本性 |  |  |  | 1000001272 | 泰州 | 2 | 配网 | 装置性材料 | 电缆 | 低压电力电缆 | JS01 |  | SGJSWZ00HTMM2420865-GW01600 | G1404002 | 4501771461 |  | RMB
1328 | 01M3 | 马小茹 | 2501M02970 | 500108896 | 低压电力电缆,YJV,铜,50,4芯,ZC,22,普通 | 千米 | 0.975 | 0 | 0 | 139215.78 | 0 | 0 | 2 | 56 | HME1 | 国网姜堰供电公司天目路仓库 | 江苏万德力电缆有限公司 | 资本性设备 |  |  | 资本性 |  |  |  | 1000148522 | 泰州 | 2 | 配网 | 装置性材料 | 电缆 | 低压电力电缆 | JS01 |  | SGJSWZ00HTMM2420900-GW04852 | G1404002 | 4501774767 |  | RMB
1329 | 02M4 | 朱磊磊 | 2409M00724 | 500108896 | 低压电力电缆,YJV,铜,50,4芯,ZC,22,普通 | 千米 | 0.07 | 0 | 0 | 9478.22 | 0 | 0 | 8 | 211 | 93MB | 兴化市供电公司借用物资库 | 宝胜科技创新股份有限公司 | 资本性设备 |  |  | 资本性 |  |  |  | 1000001574 | 泰州 | 2 | 配网 | 装置性材料 | 电缆 | 低压电力电缆 | JS01 |  | SGJSWZ00HTMM2410247-GW44051 | G1404002 | 4501742729 |  | RMB
1330 | 02M4 | 姜涛 | 2412M08982 | 500108896 | 低压电力电缆,YJV,铜,50,4芯,ZC,22,普通 | 千米 | 0.447 | 0 | 0 | 61009.26 | 0 | 0 | 4 | 119 | HMBQ | 国网兴化市供电公司五里西路仓库 | 无锡市光环电缆有限公司 | 成本性原材料 |  |  | 成本性 |  |  |  | 1000075444 | 泰州 | 2 | 配网 | 装置性材料 | 电缆 | 低压电力电缆 | JS01 |  | SGJSWZ00HTMM2417501-GW59285 | G1404002 | 4501768657 |  | RMB
1331 | 02M4 | 朱磊磊 | 2409M00724 | 500108896 | 低压电力电缆,YJV,铜,50,4芯,ZC,22,普通 | 千米 | 0 | 0 | 0.582 | 0 | 0 | 78804.62 | 8 | 211 | HMBQ | 国网兴化市供电公司五里西路仓库 | 宝胜科技创新股份有限公司 | 资本性设备 |  |  | 资本性 |  |  |  | 1000001574 | 泰州 | 2 | 配网 | 装置性材料 | 电缆 | 低压电力电缆 | JS01 |  | SGJSWZ00HTMM2410247-GW44051 | G1404002 | 4501742729 |  | RMB
1332 | 01M0 | 如东鸭绿江路仓库 | 2407100588 | 500108897 | 低压电力电缆,YJV,铜,240,4芯,ZC,22,普通 | 千米 | 0.065 | 0 | 0 | 44853.62 | 0 | 0 | 7 | 203 | 93MA | 泰州供电公司借用物资库 | 中天科技海缆股份有限公司 | 资本性设备 |  |  | 资本性 |  |  |  | 1000025486 | 泰州 | 2 | 配网 | 装置性材料 | 电缆 | 低压电力电缆 | JS01 |  | SGJSWZ00HTMM2410201-GW38667 | G1404002 | 4501735414 |  | RMB
1333 | 01M0 | 泰州中心库 | 2408100086 | 500108897 | 低压电力电缆,YJV,铜,240,4芯,ZC,22,普通 | 千米 | 0.149 | 0 | 0 | 102818.29 | 0 | 0 | 6 | 156 | 93MA | 泰州供电公司借用物资库 | 江苏红峰电缆集团有限公司 | 资本性设备 |  |  | 资本性 |  |  |  | 1000004508 | 泰州 | 2 | 配网 | 装置性材料 | 电缆 | 低压电力电缆 | JS01 |  | SGJSWZ00HTMM2410203-GW40359 | G1404002 | 4501737837 |  | RMB | X
1334 | 01M0 | 泰州中心库 | 2410100274 | 500108897 | 低压电力电缆,YJV,铜,240,4芯,ZC,22,普通 | 千米 | 1 | 0 | 0 | 690055.67 | 0 | 0 | 5 | 150 | 93MA | 泰州供电公司借用物资库 | 江苏亨通电力电缆有限公司 | 资本性设备 |  |  | 资本性 |  |  |  | 1000014580 | 泰州 | 2 | 配网 | 装置性材料 | 电缆 | 低压电力电缆 | JS01 |  | SGJSWZ00HTMM2417500-GW50925 | G1404002 | 4501753255 |  | RMB
1335 | 01M0 | 泰州中心库 | 2501100303 | 500108897 | 低压电力电缆,YJV,铜,240,4芯,ZC,22,普通 | 千米 | 1.371 | 0 | 0 | 946066.32 | 0 | 0 | 4 | 99 | 93MA | 泰州供电公司借用物资库 | 宁波球冠电缆股份有限公司 | 资本性设备 |  |  | 资本性 |  |  |  | 1000023266 | 泰州 | 2 | 配网 | 装置性材料 | 电缆 | 低压电力电缆 | JS01 |  | SGJSWZ00HTMM2417507-GW00860 | G1404002 | 4501770114 |  | RMB
1336 | 01M0 | 泰州中心库 | 2502100295 | 500108897 | 低压电力电缆,YJV,铜,240,4芯,ZC,22,普通 | 千米 | 0.042 | 0 | 0 | 28982.34 | 0 | 0 | 3 | 64 | 93MA | 泰州供电公司借用物资库 | 江苏广汇电缆有限公司 | 资本性设备 |  |  | 资本性 |  |  |  | 1000000210 | 泰州 | 2 | 配网 | 装置性材料 | 电缆 | 低压电力电缆 | JS01 |  | SGJSWZ00HTMM2420875-GW06257 | G1404002 | 4501776280 |  | RMB
1337 | 01M0 | 泰州中心库 | 2408100086 | 500108897 | 低压电力电缆,YJV,铜,240,4芯,ZC,22,普通 | 千米 | 0.011 | 0 | 0 | 7590.61 | 0 | 0 | 6 | 156 | HMA1 | 国网泰州供电公司祥泰仓库 | 江苏红峰电缆集团有限公司 | 资本性设备 |  |  | 资本性 |  |  |  | 1000004508 | 泰州 | 2 | 配网 | 装置性材料 | 电缆 | 低压电力电缆 | JS01 |  | SGJSWZ00HTMM2410203-GW40359 | G1404002 | 4501737837 |  | RMB | X
1338 | 01M0 | 泰州中心库 | 2501100303 | 500108897 | 低压电力电缆,YJV,铜,240,4芯,ZC,22,普通 | 千米 | 0.4 | 0 | 0 | 276022.27 | 0 | 0 | 4 | 99 | HMA1 | 国网泰州供电公司祥泰仓库 | 宁波球冠电缆股份有限公司 | 资本性设备 |  |  | 资本性 |  |  |  | 1000023266 | 泰州 | 2 | 配网 | 装置性材料 | 电缆 | 低压电力电缆 | JS01 |  | SGJSWZ00HTMM2417507-GW00860 | G1404002 | 4501770114 |  | RMB
1339 | 01M0 | 泰州中心库 | 2502100295 | 500108897 | 低压电力电缆,YJV,铜,240,4芯,ZC,22,普通 | 千米 | 0.958 | 0 | 0 | 661073.33 | 0 | 0 | 3 | 64 | HMA1 | 国网泰州供电公司祥泰仓库 | 江苏广汇电缆有限公司 | 资本性设备 |  |  | 资本性 |  |  |  | 1000000210 | 泰州 | 2 | 配网 | 装置性材料 | 电缆 | 低压电力电缆 | JS01 |  | SGJSWZ00HTMM2420875-GW06257 | G1404002 | 4501776280 |  | RMB
1340 | 01M0 | 泰州中心库 | 2502101175 | 500108897 | 低压电力电缆,YJV,铜,240,4芯,ZC,22,普通 | 千米 | 0.5 | 0 | 0 | 345027.83 | 0 | 0 | 2 | 50 | HMA1 | 国网泰州供电公司祥泰仓库 | 江苏恒峰线缆有限公司 | 资本性设备 |  |  | 资本性 |  |  |  | 1000000792 | 泰州 | 2 | 配网 | 装置性材料 | 电缆 | 低压电力电缆 | JS01 |  | SGJSWZ00HTMM2420843-GW09809 | G1404002 | 4501780247 |  | RMB
1341 | 01M1 | 泰州中心库 | 2501100304 | 500108897 | 低压电力电缆,YJV,铜,240,4芯,ZC,22,普通 | 千米 | 0.993 | 0 | 0 | 662932.99 | 0 | 0 | 4 | 91 | HMC1 | 国网靖江市供电公司富阳路仓库 | 宁波球冠电缆股份有限公司 | 资本性设备 |  |  | 资本性 |  |  |  | 1000023266 | 泰州 | 2 | 配网 | 装置性材料 | 电缆 | 低压电力电缆 | JS01 |  | SGJSWZ00HTMM2417507-GW00860 | G1404002 | 4501770114 |  | RMB
1342 | 01M1 | 泰州中心库 | 2502100296 | 500108897 | 低压电力电缆,YJV,铜,240,4芯,ZC,22,普通 | 千米 | 0.5 | 0 | 0 | 333803.11 | 0 | 0 | 3 | 64 | HMC1 | 国网靖江市供电公司富阳路仓库 | 江苏广汇电缆有限公司 | 资本性设备 |  |  | 资本性 |  |  |  | 1000000210 | 泰州 | 2 | 配网 | 装置性材料 | 电缆 | 低压电力电缆 | JS01 |  | SGJSWZ00HTMM2420875-GW06257 | G1404002 | 4501776280 |  | RMB
1343 | 01M2 | 如东鸭绿江路仓库 | 2407100588 | 500108897 | 低压电力电缆,YJV,铜,240,4芯,ZC,22,普通 | 千米 | 0.806 | 0 | 0 | 546689.52 | 0 | 0 | 7 | 203 | 93MD | 泰兴市供电公司借用物资库 | 中天科技海缆股份有限公司 | 资本性设备 |  |  | 资本性 |  |  |  | 1000025486 | 泰州 | 2 | 配网 | 装置性材料 | 电缆 | 低压电力电缆 | JS01 |  | SGJSWZ00HTMM2410201-GW38667 | G1404002 | 4501735414 |  | RMB
1344 | 01M2 | 泰州中心库 | 2502100296 | 500108897 | 低压电力电缆,YJV,铜,240,4芯,ZC,22,普通 | 千米 | 0.339 | 0 | 0 | 229935.17 | 0 | 0 | 3 | 64 | 93MD | 泰兴市供电公司借用物资库 | 江苏广汇电缆有限公司 | 资本性设备 |  |  | 资本性 |  |  |  | 1000000210 | 泰州 | 2 | 配网 | 装置性材料 | 电缆 | 低压电力电缆 | JS01 |  | SGJSWZ00HTMM2420875-GW06257 | G1404002 | 4501776280 |  | RMB
1345 | 01M2 | 如东鸭绿江路仓库 | 2407100588 | 500108897 | 低压电力电缆,YJV,铜,240,4芯,ZC,22,普通 | 千米 | 0.004 | 0 | 0 | 2713.1 | 0 | 0 | 7 | 203 | HMDA | 国网泰兴市供电公司科能路仓库 | 中天科技海缆股份有限公司 | 资本性设备 |  |  | 资本性 |  |  |  | 1000025486 | 泰州 | 2 | 配网 | 装置性材料 | 电缆 | 低压电力电缆 | JS01 |  | SGJSWZ00HTMM2410201-GW38667 | G1404002 | 4501735414 |  | RMB
1346 | 01M2 | 泰州中心库 | 2502100296 | 500108897 | 低压电力电缆,YJV,铜,240,4芯,ZC,22,普通 | 千米 | 0.107 | 0 | 0 | 72575.4 | 0 | 0 | 3 | 64 | HMDA | 国网泰兴市供电公司科能路仓库 | 江苏广汇电缆有限公司 | 资本性设备 |  |  | 资本性 |  |  |  | 1000000210 | 泰州 | 2 | 配网 | 装置性材料 | 电缆 | 低压电力电缆 | JS01 |  | SGJSWZ00HTMM2420875-GW06257 | G1404002 | 4501776280 |  | RMB
1347 | 01M3 | 泰州中心库 | 2407100672 | 500108897 | 低压电力电缆,YJV,铜,240,4芯,ZC,22,普通 | 千米 | 0.254 | 0 | 0 | 178036.52 | 0 | 0 | 7 | 206 | HME1 | 国网姜堰供电公司天目路仓库 | 无锡市苏南电缆有限公司 | 资本性设备 |  |  | 资本性 |  |  |  | 1000099248 | 泰州 | 2 | 配网 | 装置性材料 | 电缆 | 低压电力电缆 | JS01 |  | SGJSWZ00HTMM2410249-GW38681 | G1404002 | 4501735428 |  | RMB
1348 | 01M3 | 泰州中心库 | 2411100190 | 500108897 | 低压电力电缆,YJV,铜,240,4芯,ZC,22,普通 | 千米 | 1.481 | 0 | 0 | 1038079.11 | 0 | 0 | 5 | 121 | HME1 | 国网姜堰供电公司天目路仓库 | 无锡市光环电缆有限公司 | 资本性设备 |  |  | 资本性 |  |  |  | 1000075444 | 泰州 | 2 | 配网 | 装置性材料 | 电缆 | 低压电力电缆 | JS01 |  | SGJSWZ00HTMM2417501-GW53564 | G1404002 | 4501757237 |  | RMB
1349 | 02M4 | 泰州中心库 | 2407100672 | 500108897 | 低压电力电缆,YJV,铜,240,4芯,ZC,22,普通 | 千米 | 0.142 | 0 | 0 | 99262.95 | 0 | 0 | 7 | 206 | 93MB | 兴化市供电公司借用物资库 | 无锡市苏南电缆有限公司 | 资本性设备 |  |  | 资本性 |  |  |  | 1000099248 | 泰州 | 2 | 配网 | 装置性材料 | 电缆 | 低压电力电缆 | JS01 |  | SGJSWZ00HTMM2410249-GW38681 | G1404002 | 4501735428 |  | RMB
1350 | 02M4 | 泰州中心库 | 2502100297 | 500108897 | 低压电力电缆,YJV,铜,240,4芯,ZC,22,普通 | 千米 | 0 | 0 | 0.08 | 0 | 0 | 55922.79 | 3 | 64 | HMBQ | 国网兴化市供电公司五里西路仓库 | 江苏广汇电缆有限公司 | 资本性设备 |  |  | 资本性 |  |  |  | 1000000210 | 泰州 | 2 | 配网 | 装置性材料 | 电缆 | 低压电力电缆 | JS01 |  | SGJSWZ00HTMM2420875-GW06257 | G1404002 | 4501776280 |  | RMB
1351 | 02M4 | 泰州中心库 | 2503100525 | 500108897 | 低压电力电缆,YJV,铜,240,4芯,ZC,22,普通 | 千米 | 0.766 | 0 | 0.025 | 535460.7 | 0 | 17475.87 | 2 | 36 | HMBQ | 国网兴化市供电公司五里西路仓库 | 江苏华远电缆有限公司 | 资本性设备 |  |  | 资本性 |  |  |  | 1000023426 | 泰州 | 2 | 配网 | 装置性材料 | 电缆 | 低压电力电缆 | JS01 |  | SGJSWZ00HTMM2420827-GW14323 | G1404002 | 4501786053 |  | RMB
1352 | 02M4 | 泰州中心库 | 2503100527 | 500108897 | 低压电力电缆,YJV,铜,240,4芯,ZC,22,普通 | 千米 | 0.383 | 0 | 0 | 267730.35 | 0 | 0 | 1 | 21 | HMBQ | 国网兴化市供电公司五里西路仓库 | 江苏华远电缆有限公司 | 资本性设备 |  |  | 资本性 |  |  |  | 1000023426 | 泰州 | 2 | 配网 | 装置性材料 | 电缆 | 低压电力电缆 | JS01 |  | SGJSWZ00HTMM2420827-GW14323 | G1404002 | 4501786053 |  | RMB | X
1353 | 01M0 | 泰州中心库 | 2411100164 | 500109086 | 低压电力电缆,YJV,铜,35,4芯,ZC,22,普通 | 千米 | 0.1 | 0 | 0 | 10482.2 | 0 | 0 | 6 | 167 | 93MA | 泰州供电公司借用物资库 | 江苏红峰电缆集团有限公司 | 资本性设备 |  |  | 资本性 |  |  |  | 1000004508 | 泰州 | 2 | 配网 | 装置性材料 | 电缆 | 低压电力电缆 | JS01 |  | SGJSWZ00HTMM2417497-GW53544 | G1404002 | 4501757217 |  | RMB
1354 | 01M0 | 泰州中心库 | 2501100393 | 500109086 | 低压电力电缆,YJV,铜,35,4芯,ZC,22,普通 | 千米 | 0.655 | 0 | 0 | 68658.38 | 0 | 0 | 4 | 91 | 93MA | 泰州供电公司借用物资库 | 宁波球冠电缆股份有限公司 | 资本性设备 |  |  | 资本性 |  |  |  | 1000023266 | 泰州 | 2 | 配网 | 装置性材料 | 电缆 | 低压电力电缆 | JS01 |  | SGJSWZ00HTMM2417507-GW00860 | G1404002 | 4501770114 |  | RMB
1355 | 01M0 | 泰州中心库 | 2411100164 | 500109086 | 低压电力电缆,YJV,铜,35,4芯,ZC,22,普通 | 千米 | 0.009 | 0 | 0 | 943.4 | 0 | 0 | 6 | 167 | HMA1 | 国网泰州供电公司祥泰仓库 | 江苏红峰电缆集团有限公司 | 资本性设备 |  |  | 资本性 |  |  |  | 1000004508 | 泰州 | 2 | 配网 | 装置性材料 | 电缆 | 低压电力电缆 | JS01 |  | SGJSWZ00HTMM2417497-GW53544 | G1404002 | 4501757217 |  | RMB
1356 | 01M0 | 泰州中心库 | 2501100393 | 500109086 | 低压电力电缆,YJV,铜,35,4芯,ZC,22,普通 | 千米 | 0.019 | 0 | 0 | 1991.62 | 0 | 0 | 4 | 91 | HMA1 | 国网泰州供电公司祥泰仓库 | 宁波球冠电缆股份有限公司 | 资本性设备 |  |  | 资本性 |  |  |  | 1000023266 | 泰州 | 2 | 配网 | 装置性材料 | 电缆 | 低压电力电缆 | JS01 |  | SGJSWZ00HTMM2417507-GW00860 | G1404002 | 4501770114 |  | RMB
1357 | 01M0 | 泰州中心库 | 2502100481 | 500109086 | 低压电力电缆,YJV,铜,35,4芯,ZC,22,普通 | 千米 | 0.319 | 0 | 0 | 33438.2 | 0 | 0 | 3 | 64 | HMA1 | 国网泰州供电公司祥泰仓库 | 无锡市远登电缆有限公司 | 资本性设备 |  |  | 资本性 |  |  |  | 1000063302 | 泰州 | 2 | 配网 | 装置性材料 | 电缆 | 低压电力电缆 | JS01 |  | SGJSWZ00HTMM2420835-GW06323 | G1404002 | 4501776346 |  | RMB
1358 | 01M0 | 泰州中心库 | 2502100484 | 500109086 | 低压电力电缆,YJV,铜,35,4芯,ZC,22,普通 | 千米 | 2.241 | 0 | 0 | 234905.99 | 0 | 0 | 3 | 70 | HMA1 | 国网泰州供电公司祥泰仓库 | 无锡市远登电缆有限公司 | 资本性设备 |  |  | 资本性 |  |  |  | 1000063302 | 泰州 | 2 | 配网 | 装置性材料 | 电缆 | 低压电力电缆 | JS01 |  | SGJSWZ00HTMM2420835-GW06323 | G1404002 | 4501776346 |  | RMB
1359 | 01M0 | 泰州中心库 | 2502100485 | 500109086 | 低压电力电缆,YJV,铜,35,4芯,ZC,22,普通 | 千米 | 2 | 0 | 0 | 209643.9 | 0 | 0 | 3 | 78 | HMA1 | 国网泰州供电公司祥泰仓库 | 无锡市远登电缆有限公司 | 资本性设备 |  |  | 资本性 |  |  |  | 1000063302 | 泰州 | 2 | 配网 | 装置性材料 | 电缆 | 低压电力电缆 | JS01 |  | SGJSWZ00HTMM2420835-GW06323 | G1404002 | 4501776346 |  | RMB
1360 | 01M0 | 泰州中心库 | 2503100557 | 500109086 | 低压电力电缆,YJV,铜,35,4芯,ZC,22,普通 | 千米 | 2 | 0 | 0 | 209643.9 | 0 | 0 | 1 | 28 | HMA1 | 国网泰州供电公司祥泰仓库 | 远程电缆股份有限公司 | 资本性设备 |  |  | 资本性 |  |  |  | 1000001762 | 泰州 | 2 | 配网 | 装置性材料 | 电缆 | 低压电力电缆 | JS01 |  | SGJSWZ00HTMM2420885-GW14292 | G1404002 | 4501786022 |  | RMB
1361 | 01M1 | 泰州中心库 | 2410100100 | 500109086 | 低压电力电缆,YJV,铜,35,4芯,ZC,22,普通 | 千米 | 0.833 | 0 | 0 | 89432.02 | 0 | 0 | 7 | 189 | 93MC | 靖江市供电公司借用物资库 | 特变电工山东鲁能泰山电缆有限公司 | 资本性设备 |  |  | 资本性 |  |  |  | 1000014635 | 泰州 | 2 | 配网 | 装置性材料 | 电缆 | 低压电力电缆 | JS01 |  | SGJSWZ00HTMM2410244-GW50927 | G1404002 | 4501753257 |  | RMB
1362 | 01M1 | 泰州中心库 | 2501100391 | 500109086 | 低压电力电缆,YJV,铜,35,4芯,ZC,22,普通 | 千米 | 0.25 | 0 | 0 | 26840.34 | 0 | 0 | 4 | 91 | 93MC | 靖江市供电公司借用物资库 | 宁波球冠电缆股份有限公司 | 资本性设备 |  |  | 资本性 |  |  |  | 1000023266 | 泰州 | 2 | 配网 | 装置性材料 | 电缆 | 低压电力电缆 | JS01 |  | SGJSWZ00HTMM2417507-GW00860 | G1404002 | 4501770114 |  | RMB
1363 | 01M1 | 泰州中心库 | 2501100396 | 500109086 | 低压电力电缆,YJV,铜,35,4芯,ZC,22,普通 | 千米 | 1.154 | 0 | 0 | 123895.02 | 0 | 0 | 4 | 99 | 93MC | 靖江市供电公司借用物资库 | 宁波球冠电缆股份有限公司 | 资本性设备 |  |  | 资本性 |  |  |  | 1000023266 | 泰州 | 2 | 配网 | 装置性材料 | 电缆 | 低压电力电缆 | JS01 |  | SGJSWZ00HTMM2417507-GW00860 | G1404002 | 4501770114 |  | RMB
1364 | 01M1 | 泰州中心库 | 2502100486 | 500109086 | 低压电力电缆,YJV,铜,35,4芯,ZC,22,普通 | 千米 | 0.19 | 0 | 0 | 20398.66 | 0 | 0 | 3 | 65 | 93MC | 靖江市供电公司借用物资库 | 无锡市远登电缆有限公司 | 资本性设备 |  |  | 资本性 |  |  |  | 1000063302 | 泰州 | 2 | 配网 | 装置性材料 | 电缆 | 低压电力电缆 | JS01 |  | SGJSWZ00HTMM2420835-GW06323 | G1404002 | 4501776346 |  | RMB
1365 | 01M1 | 泰州中心库 | 2502100479 | 500109086 | 低压电力电缆,YJV,铜,35,4芯,ZC,22,普通 | 千米 | 1.876 | 0 | 0 | 201409.93 | 0 | 0 | 2 | 31 | HMC1 | 国网靖江市供电公司富阳路仓库 | 无锡市远登电缆有限公司 | 资本性设备 |  |  | 资本性 |  |  |  | 1000063302 | 泰州 | 2 | 配网 | 装置性材料 | 电缆 | 低压电力电缆 | JS01 |  | SGJSWZ00HTMM2420835-GW06323 | G1404002 | 4501776346 |  | RMB
1366 | 01M1 | 泰州中心库 | 2503100952 | 500109086 | 低压电力电缆,YJV,铜,35,4芯,ZC,22,普通 | 千米 | 1 | 0 | 0 | 107361.38 | 0 | 0 | 1 | 1 | HMC1 | 国网靖江市供电公司富阳路仓库 | 远程电缆股份有限公司 | 资本性设备 |  |  | 资本性 |  |  |  | 1000001762 | 泰州 | 2 | 配网 | 装置性材料 | 电缆 | 低压电力电缆 | JS01 |  | SGJSWZ00HTMM2420885-GW18256 | G1404002 | 4501793825 |  | RMB
1367 | 01M2 |  |  | 500109086 | 低压电力电缆,YJV,铜,35,4芯,ZC,22,普通 | 千米 | 1 | 0 | 0 | 106005.52 | 0 | 0 | 0 | 0 |  |  |  | 资本性设备 | [7 empty] | 泰州 | 0 |  | 装置性材料 | 电缆 | 低压电力电缆 | JS01 | X |  | G1404002 |  |  | RMB
1368 | 01M2 | 响水迎宾大道仓库 | 2407100610 | 500109086 | 低压电力电缆,YJV,铜,35,4芯,ZC,22,普通 | 千米 | 1.731 | 0 | 0 | 183495.55 | 0 | 0 | 10 | 272 | 93MD | 泰兴市供电公司借用物资库 | 特变电工山东鲁能泰山电缆有限公司 | 资本性设备 |  |  | 资本性 |  |  |  | 1000014635 | 泰州 | 2 | 配网 | 装置性材料 | 电缆 | 低压电力电缆 | JS01 |  | SGJSWZ00HTMM2410244-GW38657 | G1404002 | 4501735404 |  | RMB
1369 | 01M2 | 泰州中心库 | 2410100080 | 500109086 | 低压电力电缆,YJV,铜,35,4芯,ZC,22,普通 | 千米 | 0.863 | 0 | 0 | 91482.76 | 0 | 0 | 7 | 199 | 93MD | 泰兴市供电公司借用物资库 | 通鼎互联信息股份有限公司 | 资本性设备 |  |  | 资本性 |  |  |  | 1000117655 | 泰州 | 2 | 配网 | 装置性材料 | 电缆 | 低压电力电缆 | JS01 |  | SGJSWZ00HTMM2409958-GW50963 | G1404002 | 4501753293 |  | RMB
1370 | 01M2 | 泰州中心库 | 2411100163 | 500109086 | 低压电力电缆,YJV,铜,35,4芯,ZC,22,普通 | 千米 | 0.329 | 0 | 0 | 34875.82 | 0 | 0 | 6 | 167 | 93MD | 泰兴市供电公司借用物资库 | 江苏红峰电缆集团有限公司 | 资本性设备 |  |  | 资本性 |  |  |  | 1000004508 | 泰州 | 2 | 配网 | 装置性材料 | 电缆 | 低压电力电缆 | JS01 |  | SGJSWZ00HTMM2417497-GW53544 | G1404002 | 4501757217 |  | RMB | X
1371 | 01M2 | 泰州中心库 | 2411100164 | 500109086 | 低压电力电缆,YJV,铜,35,4芯,ZC,22,普通 | 千米 | 0.513 | 0 | 0 | 54380.83 | 0 | 0 | 6 | 167 | 93MD | 泰兴市供电公司借用物资库 | 江苏红峰电缆集团有限公司 | 资本性设备 |  |  | 资本性 |  |  |  | 1000004508 | 泰州 | 2 | 配网 | 装置性材料 | 电缆 | 低压电力电缆 | JS01 |  | SGJSWZ00HTMM2417497-GW53544 | G1404002 | 4501757217 |  | RMB
1372 | 01M2 | 泰州中心库 | 2501100394 | 500109086 | 低压电力电缆,YJV,铜,35,4芯,ZC,22,普通 | 千米 | 2.539 | 0 | 0 | 269148.01 | 0 | 0 | 4 | 93 | HMDA | 国网泰兴市供电公司科能路仓库 | 宁波球冠电缆股份有限公司 | 资本性设备 |  |  | 资本性 |  |  |  | 1000023266 | 泰州 | 2 | 配网 | 装置性材料 | 电缆 | 低压电力电缆 | JS01 |  | SGJSWZ00HTMM2417507-GW00860 | G1404002 | 4501770114 |  | RMB
1373 | 01M2 | 泰州中心库 | 2503100954 | 500109086 | 低压电力电缆,YJV,铜,35,4芯,ZC,22,普通 | 千米 | 3 | 0 | 0 | 318016.55 | 0 | 0 | 1 | 28 | HMDA | 国网泰兴市供电公司科能路仓库 | 远程电缆股份有限公司 | 资本性设备 |  |  | 资本性 |  |  |  | 1000001762 | 泰州 | 2 | 配网 | 装置性材料 | 电缆 | 低压电力电缆 | JS01 |  | SGJSWZ00HTMM2420885-GW18256 | G1404002 | 4501793825 |  | RMB
1374 | 02M4 | 泰州中心库 | 2407100642 | 500109086 | 低压电力电缆,YJV,铜,35,4芯,ZC,22,普通 | 千米 | 0.123 | 0 | 0 | 13182.59 | 0 | 0 | 10 | 272 | 93MB | 兴化市供电公司借用物资库 | 江苏亨通电力电缆有限公司 | 资本性设备 |  |  | 资本性 |  |  |  | 1000014580 | 泰州 | 2 | 配网 | 装置性材料 | 电缆 | 低压电力电缆 | JS01 |  | SGJSWZ00HTMM2410251-GW38656 | G1404002 | 4501735403 |  | RMB
1375 | 02M4 | 淮安藏军洞路仓库 | 2411100156 | 500109086 | 低压电力电缆,YJV,铜,35,4芯,ZC,22,普通 | 千米 | 0 | 0 | 0.206 | 0 | 0 | 22078.16 | 4 | 107 | HMBQ | 国网兴化市供电公司五里西路仓库 | 扬州曙光电缆股份有限公司 | 资本性设备 |  |  | 资本性 |  |  |  | 1000015071 | 泰州 | 2 | 配网 | 装置性材料 | 电缆 | 低压电力电缆 | JS01 |  | SGJSWZ00HTMM2417499-GW53553 | G1404002 | 4501757226 |  | RMB
1376 | 02M4 | 泰州中心库 | 2501100523 | 500109086 | 低压电力电缆,YJV,铜,35,4芯,ZC,22,普通 | 千米 | 0.834 | 0 | 0 | 89384.39 | 0 | 0 | 4 | 91 | HMBQ | 国网兴化市供电公司五里西路仓库 | 江苏中煤电缆有限公司 | 资本性设备 |  |  | 资本性 |  |  |  | 1000002470 | 泰州 | 2 | 配网 | 装置性材料 | 电缆 | 低压电力电缆 | JS01 |  | SGJSWZ00HTMM2420869-GW00835 | G1404002 | 4501770089 |  | RMB
1377 | 02M4 | 泰州中心库 | 2502100481 | 500109086 | 低压电力电缆,YJV,铜,35,4芯,ZC,22,普通 | 千米 | 0.862 | 0 | 0 | 92385.3 | 0 | 0 | 3 | 64 | HMBQ | 国网兴化市供电公司五里西路仓库 | 无锡市远登电缆有限公司 | 资本性设备 |  |  | 资本性 |  |  |  | 1000063302 | 泰州 | 2 | 配网 | 装置性材料 | 电缆 | 低压电力电缆 | JS01 |  | SGJSWZ00HTMM2420835-GW06323 | G1404002 | 4501776346 |  | RMB
1378 | 02M4 | 泰州中心库 | 2503100952 | 500109086 | 低压电力电缆,YJV,铜,35,4芯,ZC,22,普通 | 千米 | 5.603 | 0 | 0 | 600504.45 | 0 | 0 | 1 | 1 | HMBQ | 国网兴化市供电公司五里西路仓库 | 远程电缆股份有限公司 | 资本性设备 |  |  | 资本性 |  |  |  | 1000001762 | 泰州 | 2 | 配网 | 装置性材料 | 电缆 | 低压电力电缆 | JS01 |  | SGJSWZ00HTMM2420885-GW18256 | G1404002 | 4501793825 |  | RMB
1379 | 01M1 | 王园园 | 2408M02201 | 500109087 | 低压电力电缆,YJV,铜,120,4芯,ZC,22,普通 | 千米 | 0.146 | 0 | 0 | 52618.07 | 0 | 0 | 8 | 220 | 93MC | 靖江市供电公司借用物资库 | 无锡市新宇线缆有限公司 | 资本性设备 |  |  | 资本性 |  |  |  | 1000046904 | 泰州 | 2 | 配网 | 装置性材料 | 电缆 | 低压电力电缆 | JS01 |  | SGJSWZ00HTMM2410242-GW42744 | G1404002 | 4501740631 |  | RMB
1380 | 01M1 | 王园园 | 2501M02352 | 500109087 | 低压电力电缆,YJV,铜,120,4芯,ZC,22,普通 | 千米 | 0.156 | 0 | 0 | 56222.05 | 0 | 0 | 1 | 7 | HMC1 | 国网靖江市供电公司富阳路仓库 | 江苏红峰电缆集团有限公司 | 资本性设备 |  |  | 资本性 |  |  |  | 1000004508 | 泰州 | 2 | 配网 | 装置性材料 | 电缆 | 低压电力电缆 | JS01 |  | SGJSWZ00HTMM2420837-GW03144 | G1404002 | 4501773031 |  | RMB
1381 | 01M2 | 周傅乐 | 2407M02213 | 500109087 | 低压电力电缆,YJV,铜,120,4芯,ZC,22,普通 | 千米 | 0.201 | 0 | 0 | 72054.72 | 0 | 0 | 10 | 282 | 93MD | 泰兴市供电公司借用物资库 | 无锡市曙光电缆有限公司 | 成本性原材料 |  |  | 成本性 |  |  |  | 1000001472 | 泰州 | 2 | 配网 | 装置性材料 | 电缆 | 低压电力电缆 | JS01 |  | SGJSWZ00HTMM2410253-GW37407 | G1404002 | 4501734087 |  | RMB
1382 | 01M2 | 吴文秀 | 2410M03629 | 500109087 | 低压电力电缆,YJV,铜,120,4芯,ZC,22,普通 | 千米 | 0.22 | 0 | 0 | 78865.86 | 0 | 0 | 7 | 188 | 93MD | 泰兴市供电公司借用物资库 | 江苏红峰电缆集团有限公司 | 成本性原材料 |  |  | 成本性 |  |  |  | 1000004508 | 泰州 | 2 | 配网 | 装置性材料 | 电缆 | 低压电力电缆 | JS01 |  | SGJSWZ00HTMM2410203-GW49491 | G1404002 | 4501751785 |  | RMB
1383 | 01M2 | 周傅乐 | 2411M03061 | 500109087 | 低压电力电缆,YJV,铜,120,4芯,ZC,22,普通 | 千米 | 0.398 | 0 | 0 | 142675.52 | 0 | 0 | 6 | 154 | 93MD | 泰兴市供电公司借用物资库 | 江苏红峰电缆集团有限公司 | 成本性原材料 |  |  | 成本性 |  |  |  | 1000004508 | 泰州 | 2 | 配网 | 装置性材料 | 电缆 | 低压电力电缆 | JS01 |  | SGJSWZ00HTMM2417497-GW55309 | G1404002 | 4501761219 |  | RMB
1384 | 02M4 | 姜涛 | 2412M08957 | 500109087 | 低压电力电缆,YJV,铜,120,4芯,ZC,22,普通 | 千米 | 0.001 | 0.032 | 0 | 344.24 | 11015.56 | 0 | 4 | 119 | HMBQ | 国网兴化市供电公司五里西路仓库 | 无锡市光环电缆有限公司 | 成本性原材料 |  |  | 成本性 |  |  |  | 1000075444 | 泰州 | 2 | 配网 | 装置性材料 | 电缆 | 低压电力电缆 | JS01 |  | SGJSWZ00HTMM2417501-GW59285 | G1404002 | 4501768657 |  | RMB
1385 | 02M4 | 姜涛 | 2412M08981 | 500109087 | 低压电力电缆,YJV,铜,120,4芯,ZC,22,普通 | 千米 | 0 | 0.009 | 0 | 0 | 3098.12 | 0 | 4 | 119 | HMBQ | 国网兴化市供电公司五里西路仓库 | 无锡市光环电缆有限公司 | 成本性原材料 |  |  | 成本性 |  |  |  | 1000075444 | 泰州 | 2 | 配网 | 装置性材料 | 电缆 | 低压电力电缆 | JS01 |  | SGJSWZ00HTMM2417501-GW59285 | G1404002 | 4501768657 |  | RMB
1386 | 02M4 | 姜涛 | 2409M01389 | 500109087 | 低压电力电缆,YJV,铜,120,4芯,ZC,22,普通 | 千米 | 0.026 | 0 | 0 | 8789.9 | 0 | 0 | 4 | 119 | HMBQ | 国网兴化市供电公司五里西路仓库 | 重庆泰山电缆有限公司 | 资本性设备 |  |  | 资本性 |  |  |  | 1000014694 | 泰州 | 2 | 配网 | 装置性材料 | 电缆 | 低压电力电缆 | JS01 |  | SGJSWZ00HTMM2410240-GW44259 | G1404002 | 4501742944 |  | RMB
1387 | 01M0 | 沈沁 | 2411M05708 | 500109707 | 低压电力电缆,YJV,铜,10/6,3+1芯,ZC,22,普通 | 千米 | 0 | 0.753 | 0 | 0 | 21463.44 | 0 | 6 | 157 | HMA1 | 国网泰州供电公司祥泰仓库 | 江苏红峰电缆集团有限公司 | 成本性原材料 |  |  | 成本性 |  |  |  | 1000004508 | 泰州 | 1 | 低压电力电缆,YJV,铜,10/6,3+1芯,ZC,22,普通 | 装置性材料 | 电缆 | 低压电力电缆 | JS01 |  | SGJSWZ00HTMM2417497-GW55828 | G1404002 | 4501762440 |  | RMB
1388 | 01M1 | 程叶 | 2312M05760 | 500109999 | 20kV单相隔离开关,630A,20kA,手动双柱立开式,不接地 | 台 | 7 | 0 | 0 | 3500 | 0 | 0 | 3 | 87 | HMC1 | 国网靖江市供电公司富阳路仓库 | 江苏新民电力设备有限公司 | 资本性设备 |  |  | 资本性 |  |  |  | 1000000589 | 泰州 | 1 | 20kV单相隔离开关,630A,20kA,手动双柱立开式,不接地 | 一次设备 | 交流隔离开关 | 交流单相隔离开关 | JS01 |  | SGJSWZ00HTMM2319288-GW52885 | G1010002 | 4501668904 |  | RMB
1389 | 01M0 | 李健 | 2501M02264 | 500110970 | 耐张线夹-楔型绝缘,NXL-185 | 付 | 64 | 0 | 0 | 2814.82 | 0 | 0 | 2 | 58 | HMA1 | 国网泰州供电公司祥泰仓库 | 江苏江兴电力器材有限公司 | 成本性原材料 |  |  | 成本性 |  |  |  | 1000010876 | 泰州 | 1 | 无 | 装置性材料 | 金具 | 耐张线夹-楔型绝缘 | JS01 |  | SGJSWZ00HTMM2410369-GW02756 | G1407038 | 4501772633 |  | RMB
1390 | 01M0 | 李健 | 2501M02339 | 500110970 | 耐张线夹-楔型绝缘,NXL-185 | 付 | 34 | 0 | 0 | 1495.37 | 0 | 0 | 2 | 58 | HMA1 | 国网泰州供电公司祥泰仓库 | 江苏江兴电力器材有限公司 | 成本性原材料 |  |  | 成本性 |  |  |  | 1000010876 | 泰州 | 1 | 无 | 装置性材料 | 金具 | 耐张线夹-楔型绝缘 | JS01 |  | SGJSWZ00HTMM2410369-GW02756 | G1407038 | 4501772633 |  | RMB
1391 | 01M2 | 吴文秀 | 2501M03383 | 500110970 | 耐张线夹-楔型绝缘,NXL-185 | 付 | 500 | 0 | 0 | 18230.09 | 0 | 0 | 1 | 17 | HMDA | 国网泰兴市供电公司科能路仓库 | 浙江维博电力金具有限公司 | 成本性原材料 |  |  | 成本性 |  |  |  | 1000047516 | 泰州 | 1 | 无 | 装置性材料 | 金具 | 耐张线夹-楔型绝缘 | JS01 |  | SGJSWZ00HTMM2410376-GW05648 | G1407038 | 4501775584 |  | RMB
1392 | 01M2 | 吴文秀 | 2501M03384 | 500110970 | 耐张线夹-楔型绝缘,NXL-185 | 付 | 81 | 0 | 0 | 2953.27 | 0 | 0 | 1 | 17 | HMDA | 国网泰兴市供电公司科能路仓库 | 浙江维博电力金具有限公司 | 成本性原材料 |  |  | 成本性 |  |  |  | 1000047516 | 泰州 | 1 | 无 | 装置性材料 | 金具 | 耐张线夹-楔型绝缘 | JS01 |  | SGJSWZ00HTMM2410376-GW05648 | G1407038 | 4501775584 |  | RMB
1393 | 01M2 | 周傅乐 | 2504M07123 | 500110970 | 耐张线夹-楔型绝缘,NXL-185 | 付 | 500 | 0 | 0 | 18230.09 | 0 | 0 | 1 | 7 | HMDA | 国网泰兴市供电公司科能路仓库 | 江苏华厦电力成套设备有限公司 | 成本性原材料 |  |  | 成本性 |  |  |  | 1000001790 | 泰州 | 1 | 无 | 装置性材料 | 金具 | 耐张线夹-楔型绝缘 | JS01 |  | SGJSWZ00HTMM2503960-GW25356 | G1407038 | 4501806586 |  | RMB
1394 | 01M2 | 周傅乐 | 2504M07124 | 500110970 | 耐张线夹-楔型绝缘,NXL-185 | 付 | 500 | 0 | 0 | 18230.09 | 0 | 0 | 1 | 7 | HMDA | 国网泰兴市供电公司科能路仓库 | 江苏华厦电力成套设备有限公司 | 成本性原材料 |  |  | 成本性 |  |  |  | 1000001790 | 泰州 | 1 | 无 | 装置性材料 | 金具 | 耐张线夹-楔型绝缘 | JS01 |  | SGJSWZ00HTMM2503960-GW25356 | G1407038 | 4501806586 |  | RMB
1395 | 01M2 | 徐新宇 | 2502M02775 | 500116691 | 绝缘套管,AC1kV,冷缩,电缆,φ30 | 米 | 1000 | 0 | 0 | 26283.19 | 0 | 0 | 3 | 79 | HMDA | 国网泰兴市供电公司科能路仓库 | 火炬电气集团有限公司 | 成本性原材料 |  |  | 成本性 |  |  |  | 1000000304 | 泰州 | 2 | 绝缘套管,AC1kV,冷缩,电缆,φ30 | 装置性材料 | 电缆附件 | 绝缘套管 | JS01 |  | SGJSWZ00HTMM2420513-GW08293 | G1408015 | 4501778621 |  | RMB
1396 | 01M1 | 程叶 | 2502M01160 | 500116694 | 绝缘护罩,导线软质遮蔽罩 | 只 | 2001 | 0 | 0 | 41973.11 | 0 | 0 | 1 | 1 | HMC1 | 国网靖江市供电公司富阳路仓库 | 扬州北辰电气集团有限公司 | 资本性设备 |  |  | 资本性 |  |  |  | 1000023700 | 泰州 | 3 | 分相色，导线类绝缘护罩 | 工器具 | 登高、安全工具（带电作业） | 绝缘护罩 | JS01 |  | SGJSWZ00HTMM2500017-GW07408 | G2202024 | 4501777593 |  | RMB
1397 | 01M1 | 程叶 | 2502M01161 | 500116694 | 绝缘护罩,导线软质遮蔽罩 | 只 | 2001 | 0 | 0 | 41973.11 | 0 | 0 | 1 | 1 | HMC1 | 国网靖江市供电公司富阳路仓库 | 扬州北辰电气集团有限公司 | 资本性设备 |  |  | 资本性 |  |  |  | 1000023700 | 泰州 | 3 | 分相色，导线类绝缘护罩 | 工器具 | 登高、安全工具（带电作业） | 绝缘护罩 | JS01 |  | SGJSWZ00HTMM2500017-GW07405 | G2202024 | 4501777590 |  | RMB
1398 | 01M1 | 程叶 | 2502M01166 | 500116694 | 绝缘护罩,导线软质遮蔽罩 | 只 | 43 | 0 | 0 | 901.97 | 0 | 0 | 3 | 83 | HMC1 | 国网靖江市供电公司富阳路仓库 | 山东慧凯电器有限公司 | 资本性设备 |  |  | 资本性 |  |  |  | 1000422884 | 泰州 | 3 | 分相色，导线类绝缘护罩 | 工器具 | 登高、安全工具（带电作业） | 绝缘护罩 | JS01 |  | SGJSWZ00HTMM2500030-GW07685 | G2202024 | 4501777870 |  | RMB
1399 | 01M1 | 程叶 | 2502M01173 | 500116694 | 绝缘护罩,导线软质遮蔽罩 | 只 | 210 | 0 | 0 | 4404.97 | 0 | 0 | 1 | 1 | HMC1 | 国网靖江市供电公司富阳路仓库 | 山东慧凯电器有限公司 | 资本性设备 |  |  | 资本性 |  |  |  | 1000422884 | 泰州 | 3 | 分相色，导线类绝缘护罩 | 工器具 | 登高、安全工具（带电作业） | 绝缘护罩 | JS01 |  | SGJSWZ00HTMM2500030-GW07693 | G2202024 | 4501777878 |  | RMB
1400 | 01M1 | 程叶 | 2502M01174 | 500116694 | 绝缘护罩,导线软质遮蔽罩 | 只 | 344 | 0 | 0 | 7215.77 | 0 | 0 | 2 | 57 | HMC1 | 国网靖江市供电公司富阳路仓库 | 山东慧凯电器有限公司 | 资本性设备 |  |  | 资本性 |  |  |  | 1000422884 | 泰州 | 4 | 分相色，开关设备类绝缘护罩 | 工器具 | 登高、安全工具（带电作业） | 绝缘护罩 | JS01 |  | SGJSWZ00HTMM2500030-GW07681 | G2202024 | 4501777866 |  | RMB
1401 | 01M1 | 程叶 | 2502M01176 | 500116694 | 绝缘护罩,导线软质遮蔽罩 | 只 | 1500 | 0 | 0 | 31464.1 | 0 | 0 | 1 | 1 | HMC1 | 国网靖江市供电公司富阳路仓库 | 山东慧凯电器有限公司 | 资本性设备 |  |  | 资本性 |  |  |  | 1000422884 | 泰州 | 4 | 分相色，开关设备类绝缘护罩 | 工器具 | 登高、安全工具（带电作业） | 绝缘护罩 | JS01 |  | SGJSWZ00HTMM2500030-GW07683 | G2202024 | 4501777868 |  | RMB
1402 | 01M1 | 程叶 | 2502M01177 | 500116694 | 绝缘护罩,导线软质遮蔽罩 | 只 | 1002 | 0 | 0 | 21018.03 | 0 | 0 | 1 | 1 | HMC1 | 国网靖江市供电公司富阳路仓库 | 山东慧凯电器有限公司 | 资本性设备 |  |  | 资本性 |  |  |  | 1000422884 | 泰州 | 3 | 分相色，导线类绝缘护罩 | 工器具 | 登高、安全工具（带电作业） | 绝缘护罩 | JS01 |  | SGJSWZ00HTMM2500030-GW07687 | G2202024 | 4501777872 |  | RMB
1403 | 01M2 | 王鑫 | 2504M07052 | 500116694 | 绝缘护罩,导线软质遮蔽罩 | 只 | 624 | 0 | 0 | 9387.61 | 0 | 0 | 1 | 17 | HMDA | 国网泰兴市供电公司科能路仓库 | 河北天能电力器具制造有限公司 | 资本性设备 |  |  | 资本性 |  |  |  | 1000014949 | 泰州 | 4 | 分相色，开关设备类绝缘护罩 | 工器具 | 登高、安全工具（带电作业） | 绝缘护罩 | JS01 |  | SGJSWZ00HTMM2500024-GW25862 | G2202024 | 4501807093 |  | RMB
1404 | 01M2 | 王鑫 | 2504M07053 | 500116694 | 绝缘护罩,导线软质遮蔽罩 | 只 | 3000 | 0 | 0 | 45132.74 | 0 | 0 | 1 | 17 | HMDA | 国网泰兴市供电公司科能路仓库 | 河北天能电力器具制造有限公司 | 资本性设备 |  |  | 资本性 |  |  |  | 1000014949 | 泰州 | 4 | 分相色，开关设备类绝缘护罩 | 工器具 | 登高、安全工具（带电作业） | 绝缘护罩 | JS01 |  | SGJSWZ00HTMM2500024-GW25862 | G2202024 | 4501807093 |  | RMB
1405 | 01M2 | 王鑫 | 2504M07054 | 500116694 | 绝缘护罩,导线软质遮蔽罩 | 只 | 3000 | 0 | 0 | 45132.74 | 0 | 0 | 1 | 17 | HMDA | 国网泰兴市供电公司科能路仓库 | 河北天能电力器具制造有限公司 | 资本性设备 |  |  | 资本性 |  |  |  | 1000014949 | 泰州 | 4 | 分相色，开关设备类绝缘护罩 | 工器具 | 登高、安全工具（带电作业） | 绝缘护罩 | JS01 |  | SGJSWZ00HTMM2500024-GW25862 | G2202024 | 4501807093 |  | RMB
1406 | 01M0 | 吕颖 | 2401M01929 | 500117707 | 光网络单元设备(ONU),直流输入,2,4,无,4,无,户外 | 台 | 50 | 0 | 0 | 100111 | 0 | 0 | 9 | 262 | HMA1 | 国网泰州供电公司祥泰仓库 | 北京中电飞华通信有限公司 | 成本性原材料 |  |  | 成本性 |  |  |  | 1000009292 | 泰州 | 14 | 光网络单元设备(ONU),中兴ZXA10 F809-DC,电源输入方式:直流输入,PON口:2,FE接口:4,POTS接口:无,RS485接口:4,CATV接口:无,使用环境:户外 | 通信设备 | 光纤通信设备 | 光网络单元设备(ONU) | JS01 |  | SGJSWZ00HTMM2406840 | G1202012 | 4501709758 |  | RMB
1407 | 01M0 | 吕颖 | 2401M01936 | 500117707 | 光网络单元设备(ONU),直流输入,2,4,无,4,无,户外 | 台 | 16 | 0 | 0 | 32035.52 | 0 | 0 | 9 | 262 | HMA1 | 国网泰州供电公司祥泰仓库 | 北京中电飞华通信有限公司 | 成本性原材料 |  |  | 成本性 |  |  |  | 1000009292 | 泰州 | 14 | 光网络单元设备(ONU),中兴ZXA10 F809-DC,电源输入方式:直流输入,PON口:2,FE接口:4,POTS接口:无,RS485接口:4,CATV接口:无,使用环境:户外 | 通信设备 | 光纤通信设备 | 光网络单元设备(ONU) | JS01 |  | SGJSWZ00HTMM2406842 | G1202012 | 4501709751 |  | RMB
1408 | 01M0 | 吕颖 | 2401M01943 | 500117707 | 光网络单元设备(ONU),直流输入,2,4,无,4,无,户外 | 台 | 34 | 0 | 0 | 68075.48 | 0 | 0 | 9 | 262 | HMA1 | 国网泰州供电公司祥泰仓库 | 北京中电飞华通信有限公司 | 成本性原材料 |  |  | 成本性 |  |  |  | 1000009292 | 泰州 | 14 | 光网络单元设备(ONU),中兴ZXA10 F809-DC,电源输入方式:直流输入,PON口:2,FE接口:4,POTS接口:无,RS485接口:4,CATV接口:无,使用环境:户外 | 通信设备 | 光纤通信设备 | 光网络单元设备(ONU) | JS01 |  | SGJSWZ00HTMM2406833 | G1202012 | 4501709755 |  | RMB
1409 | 01M0 | 吕颖 | 2401M01950 | 500117707 | 光网络单元设备(ONU),直流输入,2,4,无,4,无,户外 | 台 | 48 | 0 | 0 | 96106.56 | 0 | 0 | 9 | 262 | HMA1 | 国网泰州供电公司祥泰仓库 | 北京中电飞华通信有限公司 | 成本性原材料 |  |  | 成本性 |  |  |  | 1000009292 | 泰州 | 14 | 光网络单元设备(ONU),中兴ZXA10 F809-DC,电源输入方式:直流输入,PON口:2,FE接口:4,POTS接口:无,RS485接口:4,CATV接口:无,使用环境:户外 | 通信设备 | 光纤通信设备 | 光网络单元设备(ONU) | JS01 |  | SGJSWZ00HTMM2406846 | G1202012 | 4501709754 |  | RMB
1410 | 01M0 | 吕颖 | 2401M01957 | 500117707 | 光网络单元设备(ONU),直流输入,2,4,无,4,无,户外 | 台 | 30 | 0 | 0 | 60066.6 | 0 | 0 | 9 | 262 | HMA1 | 国网泰州供电公司祥泰仓库 | 北京中电飞华通信有限公司 | 成本性原材料 |  |  | 成本性 |  |  |  | 1000009292 | 泰州 | 14 | 光网络单元设备(ONU),中兴ZXA10 F809-DC,电源输入方式:直流输入,PON口:2,FE接口:4,POTS接口:无,RS485接口:4,CATV接口:无,使用环境:户外 | 通信设备 | 光纤通信设备 | 光网络单元设备(ONU) | JS01 |  | SGJSWZ00HTMM2406831 | G1202012 | 4501709756 |  | RMB
1411 | 01M0 | 吕颖 | 2401M01915 | 500117707 | 光网络单元设备(ONU),直流输入,2,4,无,4,无,户外 | 台 | 4 | 0 | 0 | 8008.88 | 0 | 0 | 9 | 262 | HMA1 | 国网泰州供电公司祥泰仓库 | 北京中电飞华通信有限公司 | 资本性材料 |  |  | 资本性 |  |  |  | 1000009292 | 泰州 | 14 | 光网络单元设备(ONU),中兴ZXA10 F809-DC,电源输入方式:直流输入,PON口:2,FE接口:4,POTS接口:无,RS485接口:4,CATV接口:无,使用环境:户外 | 通信设备 | 光纤通信设备 | 光网络单元设备(ONU) | JS01 |  | SGJSWZ00HTMM2406837 | G1202012 | 4501709753 |  | RMB
1412 | 01M1 | 程叶 | 2401M02402 | 500117707 | 光网络单元设备(ONU),直流输入,2,4,无,4,无,户外 | 台 | 3 | 0 | 0 | 5724 | 0 | 0 | 8 | 213 | 93MC | 靖江市供电公司借用物资库 | 南瑞集团有限公司 | 资本性材料 |  |  | 资本性 |  |  |  | 1000014478 | 泰州 | 13 | 光网络单元设备(ONU),华为MA5621,电源输入方式:直流输入,PON口:2,FE接口:4,POTS接口:无,RS485接口:4,CATV接口:无,使用环境:户外 | 通信设备 | 光纤通信设备 | 光网络单元设备(ONU) | JS01 |  | SGJSWZ00HTMM2406798 | G1202012 | 4501709777 |  | RMB
1413 | 01M1 | 程叶 | 2401M02402 | 500117707 | 光网络单元设备(ONU),直流输入,2,4,无,4,无,户外 | 台 | 49 | 0 | 0 | 93492 | 0 | 0 | 8 | 213 | HMC1 | 国网靖江市供电公司富阳路仓库 | 南瑞集团有限公司 | 资本性材料 |  |  | 资本性 |  |  |  | 1000014478 | 泰州 | 13 | 光网络单元设备(ONU),华为MA5621,电源输入方式:直流输入,PON口:2,FE接口:4,POTS接口:无,RS485接口:4,CATV接口:无,使用环境:户外 | 通信设备 | 光纤通信设备 | 光网络单元设备(ONU) | JS01 |  | SGJSWZ00HTMM2406798 | G1202012 | 4501709777 |  | RMB
1414 | 01M1 | 程叶 | 2401M03228 | 500117707 | 光网络单元设备(ONU),直流输入,2,4,无,4,无,户外 | 台 | 38 | 0 | 0 | 72504 | 0 | 0 | 8 | 213 | HMC1 | 国网靖江市供电公司富阳路仓库 | 南瑞集团有限公司 | 资本性材料 |  |  | 资本性 |  |  |  | 1000014478 | 泰州 | 13 | 光网络单元设备(ONU),华为MA5621,电源输入方式:直流输入,PON口:2,FE接口:4,POTS接口:无,RS485接口:4,CATV接口:无,使用环境:户外 | 通信设备 | 光纤通信设备 | 光网络单元设备(ONU) | JS01 |  | SGJSWZ00HTMM2406817 | G1202012 | 4501709774 |  | RMB
1415 | 01M1 | 程叶 | 2401M03245 | 500117707 | 光网络单元设备(ONU),直流输入,2,4,无,4,无,户外 | 台 | 35 | 0 | 0 | 66780 | 0 | 0 | 8 | 213 | HMC1 | 国网靖江市供电公司富阳路仓库 | 南瑞集团有限公司 | 资本性材料 |  |  | 资本性 |  |  |  | 1000014478 | 泰州 | 13 | 光网络单元设备(ONU),华为MA5621,电源输入方式:直流输入,PON口:2,FE接口:4,POTS接口:无,RS485接口:4,CATV接口:无,使用环境:户外 | 通信设备 | 光纤通信设备 | 光网络单元设备(ONU) | JS01 |  | SGJSWZ00HTMM2406809 | G1202012 | 4501709776 |  | RMB
1416 | 01M1 | 程叶 | 2401M03264 | 500117707 | 光网络单元设备(ONU),直流输入,2,4,无,4,无,户外 | 台 | 51 | 0 | 0 | 97308 | 0 | 0 | 8 | 213 | HMC1 | 国网靖江市供电公司富阳路仓库 | 南瑞集团有限公司 | 资本性材料 |  |  | 资本性 |  |  |  | 1000014478 | 泰州 | 13 | 光网络单元设备(ONU),华为MA5621,电源输入方式:直流输入,PON口:2,FE接口:4,POTS接口:无,RS485接口:4,CATV接口:无,使用环境:户外 | 通信设备 | 光纤通信设备 | 光网络单元设备(ONU) | JS01 |  | SGJSWZ00HTMM2406819 | G1202012 | 4501709775 |  | RMB
1417 | 01M1 | 程叶 | 2401M03271 | 500117707 | 光网络单元设备(ONU),直流输入,2,4,无,4,无,户外 | 台 | 8 | 0 | 0 | 15264 | 0 | 0 | 8 | 213 | HMC1 | 国网靖江市供电公司富阳路仓库 | 南瑞集团有限公司 | 资本性材料 |  |  | 资本性 |  |  |  | 1000014478 | 泰州 | 13 | 光网络单元设备(ONU),华为MA5621,电源输入方式:直流输入,PON口:2,FE接口:4,POTS接口:无,RS485接口:4,CATV接口:无,使用环境:户外 | 通信设备 | 光纤通信设备 | 光网络单元设备(ONU) | JS01 |  | SGJSWZ00HTMM2406823 | G1202012 | 4501709772 |  | RMB
1418 | 01M2 | 王鑫 | 2401M03528 | 500117707 | 光网络单元设备(ONU),直流输入,2,4,无,4,无,户外 | 台 | 113 | 0 | 0 | 217864 | 0 | 0 | 11 | 311 | HMDA | 国网泰兴市供电公司科能路仓库 | 南瑞集团有限公司 | 成本性原材料 |  |  | 成本性 |  |  |  | 1000014478 | 泰州 | 17 | 光网络单元设备(ONU),新华三 ET824-E,电源输入方式:直流输入,PON口:2,FE接口:4,POTS接口:无,RS485接口:4,CATV接口:无,使用环境:户外 | 通信设备 | 光纤通信设备 | 光网络单元设备(ONU) | JS01 |  | SGJSWZ00HTMM2406813 | G1202012 | 4501709768 |  | RMB
1419 | 02M4 | 姜涛 | 2401M02373 | 500117707 | 光网络单元设备(ONU),直流输入,2,4,无,4,无,户外 | 台 | 29 | 0 | 0 | 58064.38 | 0 | 0 | 11 | 311 | 93MB | 兴化市供电公司借用物资库 | 北京中电飞华通信有限公司 | 资本性材料 |  |  | 资本性 |  |  |  | 1000009292 | 泰州 | 14 | 光网络单元设备(ONU),中兴ZXA10 F809-DC,电源输入方式:直流输入,PON口:2,FE接口:4,POTS接口:无,RS485接口:4,CATV接口:无,使用环境:户外 | 通信设备 | 光纤通信设备 | 光网络单元设备(ONU) | JS01 |  | SGJSWZ00HTMM2406843 | G1202012 | 4501709750 |  | RMB
1420 | 01M0 | 姚骥 | 2502M03207 | 500118948 | 铁构件 | 吨 | 0.003 | 0 | 0 | 17.41 | 0 | 0 | 1 | 23 | HMA1 | 国网泰州供电公司祥泰仓库 | 江苏宏腾电力装备有限公司 | 资本性设备 |  |  | 资本性 |  |  |  | 1000146682 | 泰州 | 1 | 线路角铁横担,∠80×8,500mm,不计孔距,双侧 | 装置性材料 | 铁附件 | 铁构件 | JS01 |  | SGJSWZ00HTMM2500251-GW09323 | G1406032 | 4501779658 |  | RMB
1421 | 01M1 | 程叶 | 2312M05602 | 500118948 | 铁构件 | 吨 | 0.725 | 0 | 0 | 5276.96 | 0 | 0 | 8 | 227 | HMC1 | 国网靖江市供电公司富阳路仓库 | 启东益鎏电力金具铁件有限公司 | 资本性设备 |  |  | 资本性 |  |  |  | 1000133895 | 泰州 | 167 | 槽钢,#10,Q345。槽钢类,热镀锌 | 装置性材料 | 铁附件 | 铁构件 | JS01 |  | SGJSWZ00HTMM2319550-GW53656 | G1406032 | 4501669675 |  | RMB
1422 | 01M1 | 程叶 | 2312M05612 | 500118948 | 铁构件 | 吨 | 5.094 | 0 | 0 | 37076.99 | 0 | 0 | 7 | 182 | HMC1 | 国网靖江市供电公司富阳路仓库 | 江苏平高泰事达电气有限公司 | 资本性设备 |  |  | 资本性 |  |  |  | 1000008714 | 泰州 | 167 | 槽钢,#10,Q345。槽钢类,热镀锌 | 装置性材料 | 铁附件 | 铁构件 | JS01 |  | SGJSWZ00HTMM2319474-GW53126 | G1406032 | 4501669145 |  | RMB
1423 | 01M1 | 程叶 | 2312M05613 | 500118948 | 铁构件 | 吨 | 8.07 | 0 | 0 | 58737.98 | 0 | 0 | 4 | 118 | HMC1 | 国网靖江市供电公司富阳路仓库 | 江苏平高泰事达电气有限公司 | 资本性设备 |  |  | 资本性 |  |  |  | 1000008714 | 泰州 | 167 | 槽钢,#10,Q345。槽钢类,热镀锌 | 装置性材料 | 铁附件 | 铁构件 | JS01 |  | SGJSWZ00HTMM2319474-GW53128 | G1406032 | 4501669147 |  | RMB
1424 | 01M1 | 程叶 | 2312M05614 | 500118948 | 铁构件 | 吨 | 12.286 | 0 | 0 | 89424.39 | 0 | 0 | 4 | 118 | HMC1 | 国网靖江市供电公司富阳路仓库 | 江苏平高泰事达电气有限公司 | 资本性设备 |  |  | 资本性 |  |  |  | 1000008714 | 泰州 | 167 | 槽钢,#10,Q345。槽钢类,热镀锌 | 装置性材料 | 铁附件 | 铁构件 | JS01 |  | SGJSWZ00HTMM2319474-GW53121 | G1406032 | 4501669140 |  | RMB
1425 | 01M1 | 程叶 | 2312M05615 | 500118948 | 铁构件 | 吨 | 30.129 | 0 | 0 | 219295.74 | 0 | 0 | 1 | 17 | HMC1 | 国网靖江市供电公司富阳路仓库 | 江苏平高泰事达电气有限公司 | 资本性设备 |  |  | 资本性 |  |  |  | 1000008714 | 泰州 | 167 | 槽钢,#10,Q345。槽钢类,热镀锌 | 装置性材料 | 铁附件 | 铁构件 | JS01 |  | SGJSWZ00HTMM2319474-GW53120 | G1406032 | 4501669139 |  | RMB
1426 | 01M3 | 张骏 | 2312M05590 | 500118948 | 铁构件 | 吨 | 12.7 | 0 | 0 | 83303.19 | 0 | 0 | 5 | 149 | 93ME | 姜堰市供电公司借用物资库 | 启东益鎏电力金具铁件有限公司 | 成本性原材料 |  |  | 成本性 |  |  |  | 1000133895 | 泰州 | 183 | 等边角钢,100MM,10MM,Q345。角钢类,热镀锌 | 装置性材料 | 铁附件 | 铁构件 | JS01 |  | SGJSWZ00HTMM2319550-GW53661 | G1406032 | 4501669680 |  | RMB
1427 | 01M3 | 刘敏 | 2409M01607 | 500118948 | 铁构件 | 吨 | 0.001 | 0 | 0 | 6.56 | 0 | 0 | 2 | 36 | HME1 | 国网姜堰供电公司天目路仓库 | 江苏恒康电力科技有限公司 | 成本性原材料 |  |  | 成本性 |  |  |  | 1001045349 | 泰州 | 183 | 等边角钢,100MM,10MM,Q345。角钢类,热镀锌 | 装置性材料 | 铁附件 | 铁构件 | JS01 |  | SGJSWZ00HTMM2410281-GW44896 | G1406032 | 4501743680 |  | RMB
1428 | 02M4 | 姜涛 | 2412M08993 | 500118948 | 铁构件 | 吨 | 0.057 | 0 | 0 | 370.7 | 0 | 0 | 1 | 1 | HMBQ | 国网兴化市供电公司五里西路仓库 | 江苏宏腾电力装备有限公司 | 资本性设备 |  |  | 资本性 |  |  |  | 1000146682 | 泰州 | 141 | 普通螺栓,M16,130mm,螺母2个,平垫2个,弹垫2个 | 装置性材料 | 铁附件 | 铁构件 | JS01 |  | SGJSWZ00HTMM2410289-GW59441 | G1406032 | 4501768813 |  | RMB
1429 | 01M0 | 盛健 | 2311B01259 | 500121031 | 110kV导线悬垂通用,1XD11-0000-07P(H)-1A护 | 套 | 2 | 0 | 0 | 595.16 | 0 | 0 | 11 | 328 | HMA1 | 国网泰州供电公司祥泰仓库 | 平高集团有限公司 | 成本性原材料 |  |  | 成本性 |  |  |  | 1000008688 | 泰州 | 11 | 400/35 | 装置性材料 | 线路金具串 | 110kV导线悬垂通用 | JS01 |  | SGJSWZ00HTMM2402300 | G1411048 | 4501692711 |  | RMB
1430 | 01M0 | 盛健 | 2311B01248 | 500121107 | 110kV导线悬垂通用,1XZ22S-4040-10P(H)-1D护 | 套 | 0 | 6 | 0 | 0 | 7909.86 | 0 | 11 | 328 | HMA1 | 国网泰州供电公司祥泰仓库 | 平高集团有限公司 | 成本性原材料 |  |  | 成本性 |  |  |  | 1000008688 | 泰州 | 8 | 300/25 | 装置性材料 | 线路金具串 | 110kV导线悬垂通用 | JS01 |  | SGJSWZ00HTMM2402298 | G1411048 | 4501692724 |  | RMB
1431 | 01M0 | 吕颖 | 2401M01927 | 500122497 | 全介质自承式光缆(ADSS),24芯,G.652,≥11.0kN | 千米 | 10.72 | 0 | 0 | 49674.12 | 0 | 0 | 9 | 261 | HMA1 | 国网泰州供电公司祥泰仓库 | 烽火通信科技股份有限公司 | 成本性原材料 |  |  | 成本性 |  |  |  | 1000001487 | 泰州 | 3 | ADSS光缆，不含金具 | 装置性材料 | 光缆 | 全介质自承式光缆(ADSS) | JS01 |  | SGJSWZ00HTMM2404034 | G1403007 | 4501707627 |  | RMB
1432 | 01M0 | 吕颖 | 2401M01934 | 500122497 | 全介质自承式光缆(ADSS),24芯,G.652,≥11.0kN | 千米 | 1.59 | 0 | 0 | 7367.71 | 0 | 0 | 9 | 261 | HMA1 | 国网泰州供电公司祥泰仓库 | 烽火通信科技股份有限公司 | 成本性原材料 |  |  | 成本性 |  |  |  | 1000001487 | 泰州 | 3 | ADSS光缆，不含金具 | 装置性材料 | 光缆 | 全介质自承式光缆(ADSS) | JS01 |  | SGJSWZ00HTMM2404032 | G1403007 | 4501707626 |  | RMB
1433 | 01M0 | 吕颖 | 2401M01948 | 500122497 | 全介质自承式光缆(ADSS),24芯,G.652,≥11.0kN | 千米 | 10.56 | 0 | 0 | 48932.72 | 0 | 0 | 9 | 261 | HMA1 | 国网泰州供电公司祥泰仓库 | 烽火通信科技股份有限公司 | 成本性原材料 |  |  | 成本性 |  |  |  | 1000001487 | 泰州 | 3 | ADSS光缆，不含金具 | 装置性材料 | 光缆 | 全介质自承式光缆(ADSS) | JS01 |  | SGJSWZ00HTMM2404033 | G1403007 | 4501707629 |  | RMB
1434 | 02M4 | 姜涛 | 2401M02370 | 500122499 | 全介质自承式光缆(ADSS),24芯,G.652,≥16.0kN | 千米 | 135.029 | 0 | 0 | 648257.22 | 0 | 0 | 11 | 322 | 93MB | 兴化市供电公司借用物资库 | 江苏巨量光电科技有限公司 | 资本性材料 |  |  | 资本性 |  |  |  | 1000698911 | 泰州 | 3 | ADSS光缆，不含金具 | 装置性材料 | 光缆 | 全介质自承式光缆(ADSS) | JS01 |  | SGJSWZ00HTMM2407653 | G1403007 | 4501707704 |  | RMB
1435 | 01M1 | 程叶 | 2312M05624 | 500122519 | 线路柱式瓷绝缘子,R8ET170L,160,370,720 | 只 | 0 | 7 | 0 | 0 | 836.28 | 0 | 4 | 99 | HMC1 | 国网靖江市供电公司富阳路仓库 | 萍乡市华瓷绝缘子有限公司 | 资本性设备 |  |  | 资本性 |  |  |  | 1000965531 | 泰州 | 1 | 线路柱式瓷绝缘子,R8ET170L,160,370,720 | 装置性材料 | 绝缘子 | 线路柱式瓷绝缘子 | JS01 |  | SGJSWZ00HTMM2319526-GW53892 | G1405037 | 4501669911 |  | RMB
1436 | 01M0 | 李健 | 2503M02007 | 500122534 | 线路柱式瓷绝缘子,R5ET105L,125,283,360 | 只 | 261 | 0 | 0 | 11503.74 | 0 | 0 | 2 | 52 | HMA1 | 国网泰州供电公司祥泰仓库 | 江西省萍乡市第四电瓷厂 | 成本性原材料 |  |  | 成本性 |  |  |  | 1000000363 | 泰州 | 2 | 配网，普通 | 装置性材料 | 绝缘子 | 线路柱式瓷绝缘子 | JS01 |  | SGJSWZ00HTMM2420606-GW16969 | G1405037 | 4501792469 |  | RMB
1437 | 01M0 | 李健 | 2504M06557 | 500122534 | 线路柱式瓷绝缘子,R5ET105L,125,283,360 | 只 | 0 | 824 | 0 | 0 | 36318.33 | 0 | 1 | 1 | HMA1 | 国网泰州供电公司祥泰仓库 | 江西省萍乡市第四电瓷厂 | 成本性原材料 |  |  | 成本性 |  |  |  | 1000000363 | 泰州 | 2 | 配网，普通 | 装置性材料 | 绝缘子 | 线路柱式瓷绝缘子 | JS01 |  | SGJSWZ00HTMM2420606-GW25128 | G1405037 | 4501806358 |  | RMB
1438 | 01M0 | 姜程程 | 2504M07038 | 500122534 | 线路柱式瓷绝缘子,R5ET105L,125,283,360 | 只 | 144 | 0 | 0 | 6346.89 | 0 | 0 | 1 | 23 | HMA1 | 国网泰州供电公司祥泰仓库 | 江西坤必达电力电气有限公司 | 成本性原材料 |  |  | 成本性 |  |  |  | 1000511728 | 泰州 | 2 | 配网，普通 | 装置性材料 | 绝缘子 | 线路柱式瓷绝缘子 | JS01 |  | SGJSWZ00HTMM2420419-GW26744 | G1405037 | 4501807975 |  | RMB
1439 | 01M0 | 吕颖 | 2503M03296 | 500122534 | 线路柱式瓷绝缘子,R5ET105L,125,283,360 | 只 | 32 | 0 | 0 | 1401.77 | 0 | 0 | 1 | 24 | HMA1 | 国网泰州供电公司祥泰仓库 | 江西坤必达电力电气有限公司 | 资本性设备 |  |  | 资本性 |  |  |  | 1000511728 | 泰州 | 2 | 配网，普通 | 装置性材料 | 绝缘子 | 线路柱式瓷绝缘子 | JS01 |  | SGJSWZ00HTMM2420419-GW19740 | G1405037 | 4501799057 |  | RMB
1440 | 01M0 | 盛小勇 | 2504M05138 | 500122534 | 线路柱式瓷绝缘子,R5ET105L,125,283,360 | 只 | 132 | 0 | 0 | 5782.28 | 0 | 0 | 1 | 24 | HMA1 | 国网泰州供电公司祥泰仓库 | 江西佳鸿电瓷制造有限公司 | 资本性设备 |  |  | 资本性 |  |  |  | 1000020562 | 泰州 | 2 | 配网，普通 | 装置性材料 | 绝缘子 | 线路柱式瓷绝缘子 | JS01 |  | SGJSWZ00HTMM2420600-GW22526 | G1405037 | 4501803020 |  | RMB
1441 | 01M0 | 姜程程 | 2504M05290 | 500122534 | 线路柱式瓷绝缘子,R5ET105L,125,283,360 | 只 | 15 | 0 | 0 | 657.08 | 0 | 0 | 1 | 23 | HMA1 | 国网泰州供电公司祥泰仓库 | 江西坤必达电力电气有限公司 | 资本性设备 |  |  | 资本性 |  |  |  | 1000511728 | 泰州 | 2 | 配网，普通 | 装置性材料 | 绝缘子 | 线路柱式瓷绝缘子 | JS01 |  | SGJSWZ00HTMM2420419-GW23093 | G1405037 | 4501803591 |  | RMB
1442 | 01M0 | 姜程程 | 2504M06305 | 500122534 | 线路柱式瓷绝缘子,R5ET105L,125,283,360 | 只 | 300 | 0 | 0 | 13141.56 | 0 | 0 | 1 | 24 | HMA1 | 国网泰州供电公司祥泰仓库 | 江西坤必达电力电气有限公司 | 资本性设备 |  |  | 资本性 |  |  |  | 1000511728 | 泰州 | 2 | 配网，普通 | 装置性材料 | 绝缘子 | 线路柱式瓷绝缘子 | JS01 |  | SGJSWZ00HTMM2420419-GW26743 | G1405037 | 4501807974 |  | RMB
1443 | 01M0 | 盛小勇 | 2505M00391 | 500122534 | 线路柱式瓷绝缘子,R5ET105L,125,283,360 | 只 | 0 | 396 | 0 | 0 | 17346.85 | 0 | 1 | 6 | HMA1 | 国网泰州供电公司祥泰仓库 | 江西佳鸿电瓷制造有限公司 | 资本性设备 |  |  | 资本性 |  |  |  | 1000020562 | 泰州 | 2 | 配网，普通 | 装置性材料 | 绝缘子 | 线路柱式瓷绝缘子 | JS01 |  | SGJSWZ00HTMM2420600-GW29217 | G1405037 | 4501811220 |  | RMB
1444 | 01M1 | 王园园 | 2412M08813 | 500122534 | 线路柱式瓷绝缘子,R5ET105L,125,283,360 | 只 | 588 | 0 | 0 | 25944.84 | 0 | 0 | 1 | 7 | HMC1 | 国网靖江市供电公司富阳路仓库 | 江西省萍乡市第四电瓷厂 | 资本性设备 |  |  | 资本性 |  |  |  | 1000000363 | 泰州 | 2 | 配网，普通 | 装置性材料 | 绝缘子 | 线路柱式瓷绝缘子 | JS01 |  | SGJSWZ00HTMM2420606-GW58586 | G1405037 | 4501767958 |  | RMB
1445 | 01M1 | 王园园 | 2412M08814 | 500122534 | 线路柱式瓷绝缘子,R5ET105L,125,283,360 | 只 | 900 | 0 | 0 | 39711.5 | 0 | 0 | 1 | 7 | HMC1 | 国网靖江市供电公司富阳路仓库 | 江西省萍乡市第四电瓷厂 | 资本性设备 |  |  | 资本性 |  |  |  | 1000000363 | 泰州 | 2 | 配网，普通 | 装置性材料 | 绝缘子 | 线路柱式瓷绝缘子 | JS01 |  | SGJSWZ00HTMM2420606-GW58590 | G1405037 | 4501767962 |  | RMB
1446 | 01M2 | 王鑫 | 2501M00561 | 500122534 | 线路柱式瓷绝缘子,R5ET105L,125,283,360 | 只 | 6 | 0 | 0 | 259.83 | 0 | 0 | 4 | 99 | 93MD | 泰兴市供电公司借用物资库 | 江西正强电瓷电器有限公司 | 资本性设备 |  |  | 资本性 |  |  |  | 1000396414 | 泰州 | 2 | 配网，普通 | 装置性材料 | 绝缘子 | 线路柱式瓷绝缘子 | JS01 |  | SGJSWZ00HTMM2420617-GW02374 | G1405037 | 4501772235 |  | RMB
1447 | 01M3 | 丁健春 | 2408M00825 | 500122534 | 线路柱式瓷绝缘子,R5ET105L,125,283,360 | 只 | 900 | 0 | 0 | 41713.72 | 0 | 0 | 1 | 7 | HME1 | 国网姜堰供电公司天目路仓库 | 萍乡市锦宏瓷业有限公司 | 资本性设备 |  |  | 资本性 |  |  |  | 1000059840 | 泰州 | 2 | 配网，普通 | 装置性材料 | 绝缘子 | 线路柱式瓷绝缘子 | JS01 |  | SGJSWZ00HTMM2410185-GW40962 | G1405037 | 4501738538 |  | RMB
1448 | 01M3 | 马小茹 | 2502M03081 | 500122534 | 线路柱式瓷绝缘子,R5ET105L,125,283,360 | 只 | 500 | 0 | 0 | 23174.29 | 0 | 0 | 1 | 7 | HME1 | 国网姜堰供电公司天目路仓库 | 江西省萍乡市第四电瓷厂 | 资本性设备 |  |  | 资本性 |  |  |  | 1000000363 | 泰州 | 2 | 配网，普通 | 装置性材料 | 绝缘子 | 线路柱式瓷绝缘子 | JS01 |  | SGJSWZ00HTMM2420606-GW08324 | G1405037 | 4501778652 |  | RMB
1449 | 01M3 | 马小茹 | 2504M05089 | 500122534 | 线路柱式瓷绝缘子,R5ET105L,125,283,360 | 只 | 311 | 0 | 0 | 14414.4 | 0 | 0 | 1 | 7 | HME1 | 国网姜堰供电公司天目路仓库 | 江西坤必达电力电气有限公司 | 资本性设备 |  |  | 资本性 |  |  |  | 1000511728 | 泰州 | 2 | 配网，普通 | 装置性材料 | 绝缘子 | 线路柱式瓷绝缘子 | JS01 |  | SGJSWZ00HTMM2420419-GW23095 | G1405037 | 4501803593 |  | RMB
1450 | 02M4 | 沈桂桐 | 2504M04031 | 500122534 | 线路柱式瓷绝缘子,R5ET105L,125,283,360 | 只 | 0 | 0 | 500 | 0 | 0 | 21839.72 | 1 | 6 | HMBQ | 国网兴化市供电公司五里西路仓库 | 江西省萍乡市第四电瓷厂 | 资本性设备 |  |  | 资本性 |  |  |  | 1000000363 | 泰州 | 2 | 配网，普通 | 装置性材料 | 绝缘子 | 线路柱式瓷绝缘子 | JS01 |  | SGJSWZ00HTMM2420606-GW21888 | G1405037 | 4501802374 |  | RMB
1451 | 02M4 | 沈桂桐 | 2504M04032 | 500122534 | 线路柱式瓷绝缘子,R5ET105L,125,283,360 | 只 | 0 | 0 | 185 | 0 | 0 | 8080.7 | 1 | 6 | HMBQ | 国网兴化市供电公司五里西路仓库 | 江西省萍乡市第四电瓷厂 | 资本性设备 |  |  | 资本性 |  |  |  | 1000000363 | 泰州 | 2 | 配网，普通 | 装置性材料 | 绝缘子 | 线路柱式瓷绝缘子 | JS01 |  | SGJSWZ00HTMM2420606-GW21890 | G1405037 | 4501802376 |  | RMB
1452 | 02M4 | 沈桂桐 | 2504M04033 | 500122534 | 线路柱式瓷绝缘子,R5ET105L,125,283,360 | 只 | 0 | 0 | 500 | 0 | 0 | 21839.72 | 1 | 6 | HMBQ | 国网兴化市供电公司五里西路仓库 | 江西省萍乡市第四电瓷厂 | 资本性设备 |  |  | 资本性 |  |  |  | 1000000363 | 泰州 | 2 | 配网，普通 | 装置性材料 | 绝缘子 | 线路柱式瓷绝缘子 | JS01 |  | SGJSWZ00HTMM2420606-GW21889 | G1405037 | 4501802375 |  | RMB
1453 | 01M0 | 程叶 | 2401M03265 | 500122708 | 全介质自承式光缆(ADSS),24芯,G.652,≥30.6kN | 千米 | 3 | 0 | 0 | 21742.47 | 0 | 0 | 11 | 329 | HMA1 | 国网泰州供电公司祥泰仓库 | 江苏通光信息有限公司 | 资本性材料 |  |  | 资本性 |  |  |  | 1000014586 | 泰州 | 3 | ADSS光缆，不含金具 | 装置性材料 | 光缆 | 全介质自承式光缆(ADSS) | JS01 |  | SGJSWZ00HTMM2407561 | G1403007 | 4501707675 |  | RMB
1454 | 01M1 | 程叶 | 2401M03246 | 500122708 | 全介质自承式光缆(ADSS),24芯,G.652,≥30.6kN | 千米 | 3 | 0 | 0 | 21742.47 | 0 | 0 | 11 | 329 | 93MC | 靖江市供电公司借用物资库 | 江苏通光信息有限公司 | 资本性材料 |  |  | 资本性 |  |  |  | 1000014586 | 泰州 | 3 | ADSS光缆，不含金具 | 装置性材料 | 光缆 | 全介质自承式光缆(ADSS) | JS01 |  | SGJSWZ00HTMM2407570 | G1403007 | 4501707674 |  | RMB
1455 | 01M1 | 程叶 | 2401M03246 | 500122708 | 全介质自承式光缆(ADSS),24芯,G.652,≥30.6kN | 千米 | 33 | 0 | 0 | 239167.12 | 0 | 0 | 11 | 329 | HMC1 | 国网靖江市供电公司富阳路仓库 | 江苏通光信息有限公司 | 资本性材料 |  |  | 资本性 |  |  |  | 1000014586 | 泰州 | 3 | ADSS光缆，不含金具 | 装置性材料 | 光缆 | 全介质自承式光缆(ADSS) | JS01 |  | SGJSWZ00HTMM2407570 | G1403007 | 4501707674 |  | RMB
1456 | 01M1 | 程叶 | 2401M03251 | 500122708 | 全介质自承式光缆(ADSS),24芯,G.652,≥30.6kN | 千米 | 2.974 | 0 | 0 | 21554.03 | 0 | 0 | 12 | 351 | HMC1 | 国网靖江市供电公司富阳路仓库 | 江苏巨量光电科技有限公司 | 资本性材料 |  |  | 资本性 |  |  |  | 1000698911 | 泰州 | 3 | ADSS光缆，不含金具 | 装置性材料 | 光缆 | 全介质自承式光缆(ADSS) | JS01 |  | SGJSWZ00HTMM2407654 | G1403007 | 4501707702 |  | RMB
1457 | 01M1 | 程叶 | 2401M03265 | 500122708 | 全介质自承式光缆(ADSS),24芯,G.652,≥30.6kN | 千米 | 15 | 0 | 0 | 108712.32 | 0 | 0 | 11 | 329 | HMC1 | 国网靖江市供电公司富阳路仓库 | 江苏通光信息有限公司 | 资本性材料 |  |  | 资本性 |  |  |  | 1000014586 | 泰州 | 3 | ADSS光缆，不含金具 | 装置性材料 | 光缆 | 全介质自承式光缆(ADSS) | JS01 |  | SGJSWZ00HTMM2407561 | G1403007 | 4501707675 |  | RMB
1458 | 01M0 | 吕颖 | 2501M00716 | 500122792 | 交流盘形悬式瓷绝缘子,U70B/146,255,320 | 片 | 24 | 0 | 0 | 1223.9 | 0 | 0 | 4 | 106 | 93MA | 泰州供电公司借用物资库 | 萍乡市第二高压电瓷厂 | 资本性设备 |  |  | 资本性 |  |  |  | 1000001310 | 泰州 | 2 | 配网 | 装置性材料 | 绝缘子 | 交流盘形悬式瓷绝缘子 | JS01 |  | SGJSWZ00HTMM2420602-GW01613 | G1405025 | 4501771474 |  | RMB
1459 | 01M0 | 吕颖 | 2503M01868 | 500122792 | 交流盘形悬式瓷绝缘子,U70B/146,255,320 | 片 | 160 | 0 | 0 | 8156.52 | 0 | 0 | 2 | 31 | HMA1 | 国网泰州供电公司祥泰仓库 | 湖南省醴陵市湘瑞电力电器有限公司 | 成本性原材料 |  |  | 成本性 |  |  |  | 1000007248 | 泰州 | 2 | 配网 | 装置性材料 | 绝缘子 | 交流盘形悬式瓷绝缘子 | JS01 |  | SGJSWZ00HTMM2420625-GW17216 | G1405025 | 4501792717 |  | RMB
1460 | 01M0 | 姜程程 | 2504M06312 | 500122792 | 交流盘形悬式瓷绝缘子,U70B/146,255,320 | 片 | 0 | 108 | 0 | 0 | 5505.65 | 0 | 1 | 6 | HMA1 | 国网泰州供电公司祥泰仓库 | 湖南省醴陵市湘瑞电力电器有限公司 | 成本性原材料 |  |  | 成本性 |  |  |  | 1000007248 | 泰州 | 2 | 配网 | 装置性材料 | 绝缘子 | 交流盘形悬式瓷绝缘子 | JS01 |  | SGJSWZ00HTMM2420625-GW23730 | G1405025 | 4501804646 |  | RMB
1461 | 01M0 | 姜程程 | 2504M07035 | 500122792 | 交流盘形悬式瓷绝缘子,U70B/146,255,320 | 片 | 0 | 576 | 0 | 0 | 29363.45 | 0 | 1 | 1 | HMA1 | 国网泰州供电公司祥泰仓库 | 醴陵市东方电瓷电器有限公司 | 成本性原材料 |  |  | 成本性 |  |  |  | 1000282527 | 泰州 | 2 | 配网 | 装置性材料 | 绝缘子 | 交流盘形悬式瓷绝缘子 | JS01 |  | SGJSWZ00HTMM2420615-GW26392 | G1405025 | 4501807623 |  | RMB
1462 | 01M0 | 盛小勇 | 2504M05139 | 500122792 | 交流盘形悬式瓷绝缘子,U70B/146,255,320 | 片 | 0 | 168 | 0 | 0 | 8567.29 | 0 | 1 | 6 | HMA1 | 国网泰州供电公司祥泰仓库 | 湖南省醴陵市湘瑞电力电器有限公司 | 资本性设备 |  |  | 资本性 |  |  |  | 1000007248 | 泰州 | 2 | 配网 | 装置性材料 | 绝缘子 | 交流盘形悬式瓷绝缘子 | JS01 |  | SGJSWZ00HTMM2420625-GW22164 | G1405025 | 4501802650 |  | RMB
1463 | 01M0 | 姜程程 | 2504M05288 | 500122792 | 交流盘形悬式瓷绝缘子,U70B/146,255,320 | 片 | 0 | 192 | 0 | 0 | 9791.19 | 0 | 1 | 6 | HMA1 | 国网泰州供电公司祥泰仓库 | 湖南省醴陵市湘瑞电力电器有限公司 | 资本性设备 |  |  | 资本性 |  |  |  | 1000007248 | 泰州 | 2 | 配网 | 装置性材料 | 绝缘子 | 交流盘形悬式瓷绝缘子 | JS01 |  | SGJSWZ00HTMM2420625-GW22165 | G1405025 | 4501802651 |  | RMB
1464 | 01M0 | 姜程程 | 2504M05453 | 500122792 | 交流盘形悬式瓷绝缘子,U70B/146,255,320 | 片 | 0 | 300 | 0 | 0 | 15298.73 | 0 | 1 | 1 | HMA1 | 国网泰州供电公司祥泰仓库 | 醴陵市东方电瓷电器有限公司 | 资本性设备 |  |  | 资本性 |  |  |  | 1000282527 | 泰州 | 2 | 配网 | 装置性材料 | 绝缘子 | 交流盘形悬式瓷绝缘子 | JS01 |  | SGJSWZ00HTMM2420615-GW22957 | G1405025 | 4501803453 |  | RMB
1465 | 01M0 | 盛小勇 | 2504M06962 | 500122792 | 交流盘形悬式瓷绝缘子,U70B/146,255,320 | 片 | 0 | 1094 | 0 | 0 | 55789.36 | 0 | 1 | 8 | HMA1 | 国网泰州供电公司祥泰仓库 | 萍乡电瓷厂电力电器有限公司 | 资本性设备 |  |  | 资本性 |  |  |  | 1000011400 | 泰州 | 2 | 配网 | 装置性材料 | 绝缘子 | 交流盘形悬式瓷绝缘子 | JS01 |  | SGJSWZ00HTMM2420618-GW25689 | G1405025 | 4501806919 |  | RMB
1466 | 01M1 | 程叶 | 2407M00087 | 500122792 | 交流盘形悬式瓷绝缘子,U70B/146,255,320 | 片 | 0 | 7 | 0 | 0 | 356.44 | 0 | 6 | 157 | HMC1 | 国网靖江市供电公司富阳路仓库 | 萍乡市海克拉斯电瓷有限公司 | 资本性设备 |  |  | 资本性 |  |  |  | 1000043068 | 泰州 | 2 | 配网 | 装置性材料 | 绝缘子 | 交流盘形悬式瓷绝缘子 | JS01 |  | SGJSWZ00HTMM2410176-GW33358 | G1405025 | 4501724278 |  | RMB
1467 | 01M1 | 程叶 | 2501M02584 | 500122792 | 交流盘形悬式瓷绝缘子,U70B/146,255,320 | 片 | 0 | 7 | 0 | 0 | 356.44 | 0 | 4 | 100 | HMC1 | 国网靖江市供电公司富阳路仓库 | 萍乡市第二高压电瓷厂 | 资本性设备 |  |  | 资本性 |  |  |  | 1000001310 | 泰州 | 2 | 配网 | 装置性材料 | 绝缘子 | 交流盘形悬式瓷绝缘子 | JS01 |  | SGJSWZ00HTMM2420602-GW04347 | G1405025 | 4501774260 |  | RMB
1468 | 01M3 | 马小茹 | 2503M00631 | 500122792 | 交流盘形悬式瓷绝缘子,U70B/146,255,320 | 片 | 288 | 0 | 0 | 14655.63 | 0 | 0 | 1 | 7 | HME1 | 国网姜堰供电公司天目路仓库 | 萍乡市第二高压电瓷厂 | 成本性原材料 |  |  | 成本性 |  |  |  | 1000001310 | 泰州 | 2 | 配网 | 装置性材料 | 绝缘子 | 交流盘形悬式瓷绝缘子 | JS01 |  | SGJSWZ00HTMM2420602-GW12281 | G1405025 | 4501783750 |  | RMB
1469 | 01M0 | 吴勇浩 | 2407M01848 | 500122808 | 交流棒形悬式复合绝缘子,FXBW-500/210-3,4900,16000 | 支 | 7 | 0 | 0 | 5878.75 | 0 | 0 | 3 | 79 | HMA1 | 国网泰州供电公司祥泰仓库 | 襄阳国网合成绝缘子有限责任公司 | 资本性材料 |  |  | 资本性 |  |  |  | 1000014669 | 泰州 | 7 | 交流棒形悬式复合绝缘子,FXBW-500/210-3,4900,16000。伞形结构为一大一小大小伞,防鸟害均压环 | 装置性材料 | 绝缘子 | 交流棒形悬式复合绝缘子 | JS01 |  | SGJSWZ00HTMM2418687 | G1405033 | 4501759149 |  | RMB
1470 | 01M0 | 吴勇浩 | 2407M01857 | 500122808 | 交流棒形悬式复合绝缘子,FXBW-500/210-3,4900,16000 | 支 | 7 | 0 | 0 | 5878.74 | 0 | 0 | 3 | 79 | HMA1 | 国网泰州供电公司祥泰仓库 | 襄阳国网合成绝缘子有限责任公司 | 资本性材料 |  |  | 资本性 |  |  |  | 1000014669 | 泰州 | 7 | 交流棒形悬式复合绝缘子,FXBW-500/210-3,4900,16000。伞形结构为一大一小大小伞,防鸟害均压环 | 装置性材料 | 绝缘子 | 交流棒形悬式复合绝缘子 | JS01 |  | SGJSWZ00HTMM2418872 | G1405033 | 4501759155 |  | RMB
1471 | 01M0 | 吴勇浩 | 2411M05825 | 500122838 | 交流棒形悬式复合绝缘子,FXBW-220/120-3,2470,7040 | 支 | 7 | 0 | 0 | 1407.77 | 0 | 0 | 3 | 76 | HMA1 | 国网泰州供电公司祥泰仓库 | 武汉莱恩输变电设备股份有限公司 | 资本性材料 |  |  | 资本性 |  |  |  | 1000030336 | 泰州 | 15 | 伞形结构为一大一小大小伞，防鸟害均压环 | 装置性材料 | 绝缘子 | 交流棒形悬式复合绝缘子 | JS01 |  | SGJSWZ00HTMM2501396 | G1405033 | 4501786765 |  | RMB
1472 | 01M2 | 吴文秀 | 2502M02727 | 500122849 | 交流棒形悬式复合绝缘子,FXBW-10/70,310,350 | 支 | 0 | 0 | 36 | 0 | 0 | 1132.21 | 2 | 51 | HMDA | 国网泰兴市供电公司科能路仓库 | 长园高能电气股份有限公司 | 成本性原材料 |  |  | 成本性 |  |  |  | 1000014999 | 泰州 | 2 | 配网，普通 | 装置性材料 | 绝缘子 | 交流棒形悬式复合绝缘子 | JS01 |  | SGJSWZ00HTMM2420749-GW08982 | G1405033 | 4501779317 |  | RMB
1473 | 01M2 | 王鑫 | 2407M00342 | 500122849 | 交流棒形悬式复合绝缘子,FXBW-10/70,310,350 | 支 | 1405 | 0 | 0 | 46740.54 | 0 | 0 | 10 | 282 | HMDA | 国网泰兴市供电公司科能路仓库 | 保定双强电器设备有限公司 | 资本性设备 |  |  | 资本性 |  |  |  | 1000045163 | 泰州 | 2 | 配网，普通 | 装置性材料 | 绝缘子 | 交流棒形悬式复合绝缘子 | JS01 |  | SGJSWZ00HTMM2410178-GW33371 | G1405033 | 4501724291 |  | RMB
1474 | 01M3 | 张骏 | 2501M00227 | 500124726 | 锥形水泥杆,部分预应力,法兰组装杆,15m,350mm,T | 根 | 20 | 0 | 0 | 196857.36 | 0 | 0 | 2 | 59 | HME1 | 国网姜堰供电公司天目路仓库 | 徐州春晖电力设备有限公司 | 资本性设备 |  |  | 资本性 |  |  |  | 1000389674 | 泰州 | 2 | 配网，无根部法兰。部分预应力,法兰组装杆 | 装置性材料 | 杆塔类 | 锥形水泥杆 | JS01 |  | SGJSWZ00HTMM2410173-GW02370 | G1401002 | 4501772231 |  | RMB
1475 | 02M4 | 姜涛 | 2401M01655 | 500124726 | 锥形水泥杆,部分预应力,法兰组装杆,15m,350mm,T | 根 | 1 | 0 | 0 | 6912.37 | 0 | 0 | 3 | 79 | HMBQ | 国网兴化市供电公司五里西路仓库 | 高邮市宏泰电杆有限公司 | 资本性设备 |  |  | 资本性 |  |  |  | 1000002916 | 泰州 | 2 | 配网，无根部法兰。部分预应力,法兰组装杆 | 装置性材料 | 杆塔类 | 锥形水泥杆 | JS01 |  | SGJSWZ00HTMM2328403-GW03130 | G1401002 | 4501677136 |  | RMB
1476 | 02M4 | 姜涛 | 2503M01787 | 500124726 | 锥形水泥杆,部分预应力,法兰组装杆,15m,350mm,T | 根 | 2 | 0 | 0 | 13824.74 | 0 | 0 | 1 | 1 | HMBQ | 国网兴化市供电公司五里西路仓库 | 泰州桓通管业有限公司 | 资本性设备 |  |  | 资本性 |  |  |  | 1000374080 | 泰州 | 2 | 配网，无根部法兰。部分预应力,法兰组装杆 | 装置性材料 | 杆塔类 | 锥形水泥杆 | JS01 |  | SGJSWZ00HTMM2420593-GW17886 | G1401002 | 4501793392 |  | RMB
1477 | 01M1 | 程叶 | 2401M03273 | 500124886 | 光缆耐张串,40kN,ADSS用单线夹,非绝缘,12.9/14.1 | 套 | 82 | 0 | 0 | 5660.46 | 0 | 0 | 11 | 329 | HMC1 | 国网靖江市供电公司富阳路仓库 | 江苏通光信息有限公司 | 资本性材料 |  |  | 资本性 |  |  |  | 1000014586 | 泰州 | 6 | ADSS，防振金具线夹夹头型式为预绞丝式 | 装置性材料 | 光缆附件 | 光缆耐张串 | JS01 |  | SGJSWZ00HTMM2407572 | G1409005 | 4501707676 |  | RMB
1478 | 02M4 | 姜涛 | 2402M00111 | 500124886 | 光缆耐张串,40kN,ADSS用单线夹,非绝缘,12.9/14.1 | 套 | 379 | 0 | 0 | 35346.49 | 0 | 0 | 11 | 322 | 93MB | 兴化市供电公司借用物资库 | 江苏巨量光电科技有限公司 | 资本性材料 |  |  | 资本性 |  |  |  | 1000698911 | 泰州 | 8 | ADSS，防振金具，防振鞭 | 装置性材料 | 光缆附件 | 光缆耐张串 | JS01 |  | SGJSWZ00HTMM2407653 | G1409005 | 4501707704 |  | RMB
1479 | 02M4 | 姜涛 | 2402M00113 | 500124886 | 光缆耐张串,40kN,ADSS用单线夹,非绝缘,12.9/14.1 | 套 | 1231 | 0 | 0 | 114806.13 | 0 | 0 | 11 | 322 | 93MB | 兴化市供电公司借用物资库 | 江苏巨量光电科技有限公司 | 资本性材料 |  |  | 资本性 |  |  |  | 1000698911 | 泰州 | 8 | ADSS，防振金具，防振鞭 | 装置性材料 | 光缆附件 | 光缆耐张串 | JS01 |  | SGJSWZ00HTMM2404125 | G1409005 | 4501707710 |  | RMB
1480 | 02M4 | 姜涛 | 2402M00112 | 500124911 | 光缆悬垂串,40kN,ADSS用单线夹,非绝缘,12.9/14.1 | 套 | 2175 | 0 | 0 | 225823.34 | 0 | 0 | 11 | 322 | 93MB | 兴化市供电公司借用物资库 | 江苏巨量光电科技有限公司 | 资本性材料 |  |  | 资本性 |  |  |  | 1000698911 | 泰州 | 8 | ADSS，防振金具，防振鞭 | 装置性材料 | 光缆附件 | 光缆悬垂串 | JS01 |  | SGJSWZ00HTMM2407653 | G1409006 | 4501707704 |  | RMB
1481 | 02M4 | 姜涛 | 2402M00114 | 500124911 | 光缆悬垂串,40kN,ADSS用单线夹,非绝缘,12.9/14.1 | 套 | 956 | 0 | 0 | 99258.44 | 0 | 0 | 11 | 322 | 93MB | 兴化市供电公司借用物资库 | 江苏巨量光电科技有限公司 | 资本性材料 |  |  | 资本性 |  |  |  | 1000698911 | 泰州 | 8 | ADSS，防振金具，防振鞭 | 装置性材料 | 光缆附件 | 光缆悬垂串 | JS01 |  | SGJSWZ00HTMM2404125 | G1409006 | 4501707710 |  | RMB
1482 | 02M4 | 姜涛 | 2402M00116 | 500124911 | 光缆悬垂串,40kN,ADSS用单线夹,非绝缘,12.9/14.1 | 套 | 212 | 0 | 0 | 22011.29 | 0 | 0 | 11 | 323 | HMBQ | 国网兴化市供电公司五里西路仓库 | 烽火通信科技股份有限公司 | 资本性材料 |  |  | 资本性 |  |  |  | 1000001487 | 泰州 | 8 | ADSS，防振金具，防振鞭 | 装置性材料 | 光缆附件 | 光缆悬垂串 | JS01 |  | SGJSWZ00HTMM2408317 | G1409006 | 4501707639 |  | RMB
1483 | 01M1 | 程叶 | 2401M03267 | 500124926 | 光缆悬垂串,70kN,ADSS用单线夹,非绝缘,12.9/14.1 | 套 | 145 | 0 | 0 | 21082.42 | 0 | 0 | 11 | 329 | HMC1 | 国网靖江市供电公司富阳路仓库 | 江苏通光信息有限公司 | 资本性材料 |  |  | 资本性 |  |  |  | 1000014586 | 泰州 | 6 | ADSS，防振金具线夹夹头型式为预绞丝式 | 装置性材料 | 光缆附件 | 光缆悬垂串 | JS01 |  | SGJSWZ00HTMM2407561 | G1409006 | 4501707675 |  | RMB
1484 | 01M1 | 程叶 | 2401M03274 | 500124926 | 光缆悬垂串,70kN,ADSS用单线夹,非绝缘,12.9/14.1 | 套 | 704 | 0 | 0 | 102358.76 | 0 | 0 | 11 | 329 | HMC1 | 国网靖江市供电公司富阳路仓库 | 江苏通光信息有限公司 | 资本性材料 |  |  | 资本性 |  |  |  | 1000014586 | 泰州 | 6 | ADSS，防振金具线夹夹头型式为预绞丝式 | 装置性材料 | 光缆附件 | 光缆悬垂串 | JS01 |  | SGJSWZ00HTMM2407572 | G1409006 | 4501707676 |  | RMB
1485 | 01M2 | 王鑫 | 2503M01678 | 500125179 | 装置性材料套料,AC10kV,A,1 | 套 | 2 | 0 | 0 | 13768.57 | 0 | 0 | 1 | 22 | HMDA | 国网泰兴市供电公司科能路仓库 | 慈溪市华东电力设备制造有限公司 | 成本性原材料 |  |  | 成本性 |  |  |  | 1000073846 | 泰州 | 1 | 10kV电缆接头用带材，3×400，户外，绕包 | 装置性材料 | 其他材料附件 | 装置性材料套料 | JS01 |  | SGJSWZ00HTMM2500065-GW17613 | G1410002 | 4501793119 |  | RMB
1486 | 01M2 | 王鑫 | 2503M01679 | 500125179 | 装置性材料套料,AC10kV,A,1 | 套 | 11 | 0 | 0 | 75727.14 | 0 | 0 | 1 | 22 | HMDA | 国网泰兴市供电公司科能路仓库 | 慈溪市华东电力设备制造有限公司 | 成本性原材料 |  |  | 成本性 |  |  |  | 1000073846 | 泰州 | 2 | 10kV电缆接头用带材，3×240，户外，绕包 | 装置性材料 | 其他材料附件 | 装置性材料套料 | JS01 |  | SGJSWZ00HTMM2500065-GW17613 | G1410002 | 4501793119 |  | RMB
1487 | 01M2 | 尤龙 | 2502N04733 | 500125179 | 装置性材料套料,AC10kV,A,1 | 套 | 15 | 0 | 0 | 104017.7 | 0 | 0 | 2 | 49 | HMDA | 国网泰兴市供电公司科能路仓库 | 戴天智能科技（上海）股份有限公司 | 资本性设备 |  |  | 资本性 |  |  |  | 1001150382 | 泰州 | 1 | 10kV电缆接头用带材，3×400，户外，绕包 | 装置性材料 | 其他材料附件 | 装置性材料套料 | JS01 |  | SGJSWZ00HTMM2500053-GW13712 | G1410002 | 4501785184 |  | RMB
1488 | 01M3 | 马小茹 | 2504M06348 | 500125179 | 装置性材料套料,AC10kV,A,1 | 套 | 1 | 0 | 0 | 6899.9 | 0 | 0 | 1 | 27 | HME1 | 国网姜堰供电公司天目路仓库 | 慈溪市华东电力设备制造有限公司 | 资本性设备 |  |  | 资本性 |  |  |  | 1000073846 | 泰州 | 2 | 10kV电缆接头用带材，3×240，户外，绕包 | 装置性材料 | 其他材料附件 | 装置性材料套料 | JS01 |  | SGJSWZ00HTMM2500065-GW24553 | G1410002 | 4501805524 |  | RMB
1489 | 01M3 | 马小茹 | 2504M06349 | 500125179 | 装置性材料套料,AC10kV,A,1 | 套 | 6 | 0 | 0 | 41399.4 | 0 | 0 | 1 | 27 | HME1 | 国网姜堰供电公司天目路仓库 | 慈溪市华东电力设备制造有限公司 | 资本性设备 |  |  | 资本性 |  |  |  | 1000073846 | 泰州 | 1 | 10kV电缆接头用带材，3×400，户外，绕包 | 装置性材料 | 其他材料附件 | 装置性材料套料 | JS01 |  | SGJSWZ00HTMM2500065-GW24553 | G1410002 | 4501805524 |  | RMB
1490 | 01M0 | 李科桥 | 2504M05826 | 500126066 | 1kV电缆终端,2×16,户外终端,冷缩,铜 | 套 | 26 | 0 | 0 | 1077.65 | 0 | 0 | 1 | 24 | HMA1 | 国网泰州供电公司祥泰仓库 | 深圳市沃尔核材股份有限公司 | 资本性设备 |  |  | 资本性 |  |  |  | 1000005475 | 泰州 | 1 | 1kV电缆终端,2×16,户外终端,冷缩,铜 | 装置性材料 | 电缆附件 | 35kV及以下电缆终端 | JS01 |  | SGJSWZ00HTMM2420482-GW23258 | G1408001 | 4501803810 |  | RMB
1491 | 01M0 | 李科桥 | 2504M05828 | 500126066 | 1kV电缆终端,2×16,户外终端,冷缩,铜 | 套 | 50 | 0 | 0 | 2072.41 | 0 | 0 | 1 | 24 | HMA1 | 国网泰州供电公司祥泰仓库 | 深圳市沃尔核材股份有限公司 | 资本性设备 |  |  | 资本性 |  |  |  | 1000005475 | 泰州 | 1 | 1kV电缆终端,2×16,户外终端,冷缩,铜 | 装置性材料 | 电缆附件 | 35kV及以下电缆终端 | JS01 |  | SGJSWZ00HTMM2420482-GW23258 | G1408001 | 4501803810 |  | RMB
1492 | 01M0 | 李科桥 | 2504M05830 | 500126066 | 1kV电缆终端,2×16,户外终端,冷缩,铜 | 套 | 50 | 0 | 0 | 2072.41 | 0 | 0 | 1 | 24 | HMA1 | 国网泰州供电公司祥泰仓库 | 深圳市沃尔核材股份有限公司 | 资本性设备 |  |  | 资本性 |  |  |  | 1000005475 | 泰州 | 1 | 1kV电缆终端,2×16,户外终端,冷缩,铜 | 装置性材料 | 电缆附件 | 35kV及以下电缆终端 | JS01 |  | SGJSWZ00HTMM2420482-GW23258 | G1408001 | 4501803810 |  | RMB
1493 | 01M0 | 李科桥 | 2504M05832 | 500126066 | 1kV电缆终端,2×16,户外终端,冷缩,铜 | 套 | 50 | 0 | 0 | 2072.41 | 0 | 0 | 1 | 24 | HMA1 | 国网泰州供电公司祥泰仓库 | 深圳市沃尔核材股份有限公司 | 资本性设备 |  |  | 资本性 |  |  |  | 1000005475 | 泰州 | 1 | 1kV电缆终端,2×16,户外终端,冷缩,铜 | 装置性材料 | 电缆附件 | 35kV及以下电缆终端 | JS01 |  | SGJSWZ00HTMM2420482-GW23258 | G1408001 | 4501803810 |  | RMB
1494 | 01M1 | 王园园 | 2412M08489 | 500126066 | 1kV电缆终端,2×16,户外终端,冷缩,铜 | 套 | 10 | 0 | 0 | 292.55 | 0 | 0 | 4 | 100 | 93MC | 靖江市供电公司借用物资库 | 江苏中天科技电缆附件有限公司 | 资本性设备 |  |  | 资本性 |  |  |  | 1000124331 | 泰州 | 1 | 1kV电缆终端,2×16,户外终端,冷缩,铜 | 装置性材料 | 电缆附件 | 35kV及以下电缆终端 | JS01 |  | SGJSWZ00HTMM2410142-GW59416 | G1408001 | 4501768788 |  | RMB
1495 | 01M1 | 王园园 | 2412M08517 | 500126066 | 1kV电缆终端,2×16,户外终端,冷缩,铜 | 套 | 50 | 0 | 0 | 1462.72 | 0 | 0 | 4 | 93 | 93MC | 靖江市供电公司借用物资库 | 永固集团股份有限公司 | 资本性设备 |  |  | 资本性 |  |  |  | 1000015070 | 泰州 | 1 | 1kV电缆终端,2×16,户外终端,冷缩,铜 | 装置性材料 | 电缆附件 | 35kV及以下电缆终端 | JS01 |  | SGJSWZ00HTMM2410140-GW59104 | G1408001 | 4501768476 |  | RMB
1496 | 01M0 | 吴勇浩 | 2411M05811 | 500126118 | 保护金具-防振锤,FDNJ-4/5 | 付 | 3 | 0 | 0 | 321 | 0 | 0 | 3 | 63 | HMA1 | 国网泰州供电公司祥泰仓库 | 中国电建集团四平线路器材有限公司 | 资本性材料 |  |  | 资本性 |  |  |  | 1000014491 | 泰州 | 2 | 见物料描述 | 装置性材料 | 金具 | 保护金具-防振锤 | JS01 |  | SGJSWZ00HTMM2501673 | G1407120 | 4501786437 |  | RMB
1497 | 02M4 |  | 2503M01610 | 500126118 | 保护金具-防振锤,FDNJ-4/5 | 付 | 3 | 0 | 0 | 288.43 | 0 | 0 | 0 | 0 | HMBQ | 国网兴化市供电公司五里西路仓库 |  | 资本性材料 | [7 empty] | 泰州 | 2 | 见物料描述 | 装置性材料 | 金具 | 保护金具-防振锤 | JS01 |  |  | G1407120 |  |  | RMB
1498 | 01M0 | 吕颖 | 2503M00589 | 500127027 | 交流避雷器,AC10kV,13kV,硅橡胶,40kV,带间隙 | 台 | 162 | 0 | 0 | 42572.43 | 0 | 0 | 2 | 50 | HMA1 | 国网泰州供电公司祥泰仓库 | 江苏新澳电力技术有限公司 | 成本性原材料 |  |  | 成本性 |  |  |  | 1000024111 | 泰州 | 1 | 标准化，标称放电电流10kA，外串联固定间隙 | 一次设备 | 避雷器 | 交流避雷器 | JS01 |  | SGJSWZ00HTMM2420644-GW12929 | G1020001 | 4501784400 |  | RMB
1499 | 01M0 | 吕颖 | 2503M01861 | 500127027 | 交流避雷器,AC10kV,13kV,硅橡胶,40kV,带间隙 | 台 | 3 | 0 | 0 | 788.38 | 0 | 0 | 2 | 50 | HMA1 | 国网泰州供电公司祥泰仓库 | 江苏新澳电力技术有限公司 | 成本性原材料 |  |  | 成本性 |  |  |  | 1000024111 | 泰州 | 1 | 标准化，标称放电电流10kA，外串联固定间隙 | 一次设备 | 避雷器 | 交流避雷器 | JS01 |  | SGJSWZ00HTMM2420644-GW17526 | G1020001 | 4501793032 |  | RMB
1500 | 01M0 | 吕颖 | 2502M02850 | 500127027 | 交流避雷器,AC10kV,13kV,硅橡胶,40kV,带间隙 | 台 | 16 | 0 | 0 | 4208.31 | 0 | 0 | 3 | 70 | HMA1 | 国网泰州供电公司祥泰仓库 | 襄阳国网合成绝缘子有限责任公司 | 资本性设备 |  |  | 资本性 |  |  |  | 1000014669 | 泰州 | 1 | 标准化，标称放电电流10kA，外串联固定间隙 | 一次设备 | 避雷器 | 交流避雷器 | JS01 |  | SGJSWZ00HTMM2420470-GW08914 | G1020001 | 4501779242 |  | RMB
1501 | 01M0 | 吕颖 | 2502M02852 | 500127027 | 交流避雷器,AC10kV,13kV,硅橡胶,40kV,带间隙 | 台 | 3 | 0 | 0 | 789.06 | 0 | 0 | 3 | 70 | HMA1 | 国网泰州供电公司祥泰仓库 | 襄阳国网合成绝缘子有限责任公司 | 资本性设备 |  |  | 资本性 |  |  |  | 1000014669 | 泰州 | 1 | 标准化，标称放电电流10kA，外串联固定间隙 | 一次设备 | 避雷器 | 交流避雷器 | JS01 |  | SGJSWZ00HTMM2420470-GW08914 | G1020001 | 4501779242 |  | RMB
1502 | 01M0 | 吕颖 | 2502M02856 | 500127027 | 交流避雷器,AC10kV,13kV,硅橡胶,40kV,带间隙 | 台 | 20 | 0 | 0 | 5260.39 | 0 | 0 | 3 | 70 | HMA1 | 国网泰州供电公司祥泰仓库 | 襄阳国网合成绝缘子有限责任公司 | 资本性设备 |  |  | 资本性 |  |  |  | 1000014669 | 泰州 | 1 | 标准化，标称放电电流10kA，外串联固定间隙 | 一次设备 | 避雷器 | 交流避雷器 | JS01 |  | SGJSWZ00HTMM2420470-GW08914 | G1020001 | 4501779242 |  | RMB
1503 | 01M0 | 吕颖 | 2502M02857 | 500127027 | 交流避雷器,AC10kV,13kV,硅橡胶,40kV,带间隙 | 台 | 6 | 0 | 0 | 1578.12 | 0 | 0 | 3 | 70 | HMA1 | 国网泰州供电公司祥泰仓库 | 襄阳国网合成绝缘子有限责任公司 | 资本性设备 |  |  | 资本性 |  |  |  | 1000014669 | 泰州 | 1 | 标准化，标称放电电流10kA，外串联固定间隙 | 一次设备 | 避雷器 | 交流避雷器 | JS01 |  | SGJSWZ00HTMM2420470-GW08914 | G1020001 | 4501779242 |  | RMB
1504 | 01M0 | 吕颖 | 2503M01860 | 500127027 | 交流避雷器,AC10kV,13kV,硅橡胶,40kV,带间隙 | 台 | 50 | 0 | 0 | 13150.97 | 0 | 0 | 2 | 50 | HMA1 | 国网泰州供电公司祥泰仓库 | 江苏新澳电力技术有限公司 | 资本性设备 |  |  | 资本性 |  |  |  | 1000024111 | 泰州 | 1 | 标准化，标称放电电流10kA，外串联固定间隙 | 一次设备 | 避雷器 | 交流避雷器 | JS01 |  | SGJSWZ00HTMM2420644-GW17525 | G1020001 | 4501793031 |  | RMB
1505 | 01M0 | 吕颖 | 2503M03506 | 500127027 | 交流避雷器,AC10kV,13kV,硅橡胶,40kV,带间隙 | 台 | 60 | 0 | 0 | 15781.16 | 0 | 0 | 2 | 50 | HMA1 | 国网泰州供电公司祥泰仓库 | 江苏新澳电力技术有限公司 | 资本性设备 |  |  | 资本性 |  |  |  | 1000024111 | 泰州 | 1 | 标准化，标称放电电流10kA，外串联固定间隙 | 一次设备 | 避雷器 | 交流避雷器 | JS01 |  | SGJSWZ00HTMM2420644-GW19247 | G1020001 | 4501798564 |  | RMB
1506 | 01M0 | 吕颖 | 2503M03507 | 500127027 | 交流避雷器,AC10kV,13kV,硅橡胶,40kV,带间隙 | 台 | 57 | 0 | 0 | 14992.1 | 0 | 0 | 2 | 50 | HMA1 | 国网泰州供电公司祥泰仓库 | 江苏新澳电力技术有限公司 | 资本性设备 |  |  | 资本性 |  |  |  | 1000024111 | 泰州 | 1 | 标准化，标称放电电流10kA，外串联固定间隙 | 一次设备 | 避雷器 | 交流避雷器 | JS01 |  | SGJSWZ00HTMM2420644-GW19247 | G1020001 | 4501798564 |  | RMB
1507 | 01M0 | 吕颖 | 2503M03508 | 500127027 | 交流避雷器,AC10kV,13kV,硅橡胶,40kV,带间隙 | 台 | 60 | 0 | 0 | 15781.16 | 0 | 0 | 2 | 50 | HMA1 | 国网泰州供电公司祥泰仓库 | 江苏新澳电力技术有限公司 | 资本性设备 |  |  | 资本性 |  |  |  | 1000024111 | 泰州 | 1 | 标准化，标称放电电流10kA，外串联固定间隙 | 一次设备 | 避雷器 | 交流避雷器 | JS01 |  | SGJSWZ00HTMM2420644-GW19247 | G1020001 | 4501798564 |  | RMB
1508 | 01M0 | 吕颖 | 2503M03509 | 500127027 | 交流避雷器,AC10kV,13kV,硅橡胶,40kV,带间隙 | 台 | 60 | 0 | 0 | 15781.16 | 0 | 0 | 2 | 50 | HMA1 | 国网泰州供电公司祥泰仓库 | 江苏新澳电力技术有限公司 | 资本性设备 |  |  | 资本性 |  |  |  | 1000024111 | 泰州 | 1 | 标准化，标称放电电流10kA，外串联固定间隙 | 一次设备 | 避雷器 | 交流避雷器 | JS01 |  | SGJSWZ00HTMM2420644-GW19247 | G1020001 | 4501798564 |  | RMB
1509 | 01M0 | 吕颖 | 2503M03510 | 500127027 | 交流避雷器,AC10kV,13kV,硅橡胶,40kV,带间隙 | 台 | 60 | 0 | 0 | 15781.16 | 0 | 0 | 2 | 50 | HMA1 | 国网泰州供电公司祥泰仓库 | 江苏新澳电力技术有限公司 | 资本性设备 |  |  | 资本性 |  |  |  | 1000024111 | 泰州 | 1 | 标准化，标称放电电流10kA，外串联固定间隙 | 一次设备 | 避雷器 | 交流避雷器 | JS01 |  | SGJSWZ00HTMM2420644-GW19247 | G1020001 | 4501798564 |  | RMB
1510 | 01M0 | 吕颖 | 2503M03511 | 500127027 | 交流避雷器,AC10kV,13kV,硅橡胶,40kV,带间隙 | 台 | 60 | 0 | 0 | 15781.16 | 0 | 0 | 2 | 50 | HMA1 | 国网泰州供电公司祥泰仓库 | 江苏新澳电力技术有限公司 | 资本性设备 |  |  | 资本性 |  |  |  | 1000024111 | 泰州 | 1 | 标准化，标称放电电流10kA，外串联固定间隙 | 一次设备 | 避雷器 | 交流避雷器 | JS01 |  | SGJSWZ00HTMM2420644-GW19247 | G1020001 | 4501798564 |  | RMB
1511 | 01M0 | 盛小勇 | 2504M05135 | 500127027 | 交流避雷器,AC10kV,13kV,硅橡胶,40kV,带间隙 | 台 | 0 | 108 | 0 | 0 | 28406.09 | 0 | 1 | 16 | HMA1 | 国网泰州供电公司祥泰仓库 | 江苏新澳电力技术有限公司 | 资本性设备 |  |  | 资本性 |  |  |  | 1000024111 | 泰州 | 1 | 标准化，标称放电电流10kA，外串联固定间隙 | 一次设备 | 避雷器 | 交流避雷器 | JS01 |  | SGJSWZ00HTMM2420644-GW22615 | G1020001 | 4501803109 |  | RMB
1512 | 01M0 | 姜程程 | 2504M05284 | 500127027 | 交流避雷器,AC10kV,13kV,硅橡胶,40kV,带间隙 | 台 | 0 | 3 | 0 | 0 | 789.03 | 0 | 1 | 16 | HMA1 | 国网泰州供电公司祥泰仓库 | 江苏新澳电力技术有限公司 | 资本性设备 |  |  | 资本性 |  |  |  | 1000024111 | 泰州 | 1 | 标准化，标称放电电流10kA，外串联固定间隙 | 一次设备 | 避雷器 | 交流避雷器 | JS01 |  | SGJSWZ00HTMM2420644-GW22616 | G1020001 | 4501803110 |  | RMB
1513 | 01M2 | 王鑫 | 2503M00390 | 500127027 | 交流避雷器,AC10kV,13kV,硅橡胶,40kV,带间隙 | 台 | 27 | 0 | 0 | 7123.13 | 0 | 0 | 1 | 24 | HMDA | 国网泰兴市供电公司科能路仓库 | 上海电瓷厂有限公司 | 资本性设备 |  |  | 资本性 |  |  |  | 1000000193 | 泰州 | 1 | 标准化，标称放电电流10kA，外串联固定间隙 | 一次设备 | 避雷器 | 交流避雷器 | JS01 |  | SGJSWZ00HTMM2420650-GW12100 | G1020001 | 4501783569 |  | RMB
1514 | 01M2 | 王鑫 | 2503M00391 | 500127027 | 交流避雷器,AC10kV,13kV,硅橡胶,40kV,带间隙 | 台 | 30 | 0 | 0 | 7914.59 | 0 | 0 | 1 | 24 | HMDA | 国网泰兴市供电公司科能路仓库 | 上海电瓷厂有限公司 | 资本性设备 |  |  | 资本性 |  |  |  | 1000000193 | 泰州 | 1 | 标准化，标称放电电流10kA，外串联固定间隙 | 一次设备 | 避雷器 | 交流避雷器 | JS01 |  | SGJSWZ00HTMM2420650-GW12100 | G1020001 | 4501783569 |  | RMB
1515 | 01M2 | 王鑫 | 2503M00392 | 500127027 | 交流避雷器,AC10kV,13kV,硅橡胶,40kV,带间隙 | 台 | 30 | 0 | 0 | 7914.6 | 0 | 0 | 1 | 24 | HMDA | 国网泰兴市供电公司科能路仓库 | 上海电瓷厂有限公司 | 资本性设备 |  |  | 资本性 |  |  |  | 1000000193 | 泰州 | 1 | 标准化，标称放电电流10kA，外串联固定间隙 | 一次设备 | 避雷器 | 交流避雷器 | JS01 |  | SGJSWZ00HTMM2420650-GW12100 | G1020001 | 4501783569 |  | RMB
1516 | 02M4 | 姜涛 | 2410M07324 | 500127027 | 交流避雷器,AC10kV,13kV,硅橡胶,40kV,带间隙 | 台 | 13 | 0 | 0 | 3535.93 | 0 | 0 | 4 | 98 | HMBQ | 国网兴化市供电公司五里西路仓库 | 江苏新澳电力技术有限公司 | 资本性设备 |  |  | 资本性 |  |  |  | 1000024111 | 泰州 | 1 | 标准化，标称放电电流10kA，外串联固定间隙 | 一次设备 | 避雷器 | 交流避雷器 | JS01 |  | SGJSWZ00HTMM2417448-GW50845 | G1020001 | 4501753166 |  | RMB
1517 | 02M4 | 姜涛 | 2410M07327 | 500127027 | 交流避雷器,AC10kV,13kV,硅橡胶,40kV,带间隙 | 台 | 60 | 0 | 0 | 16319.68 | 0 | 0 | 4 | 98 | HMBQ | 国网兴化市供电公司五里西路仓库 | 江苏新澳电力技术有限公司 | 资本性设备 |  |  | 资本性 |  |  |  | 1000024111 | 泰州 | 1 | 标准化，标称放电电流10kA，外串联固定间隙 | 一次设备 | 避雷器 | 交流避雷器 | JS01 |  | SGJSWZ00HTMM2417448-GW50845 | G1020001 | 4501753166 |  | RMB
1518 | 02M4 | 王鑫 | 2504M05321 | 500127027 | 交流避雷器,AC10kV,13kV,硅橡胶,40kV,带间隙 | 台 | 60 | 0 | 0 | 16319.68 | 0 | 0 | 1 | 30 | HMBQ | 国网兴化市供电公司五里西路仓库 | 保定双强电器设备有限公司 | 资本性设备 |  |  | 资本性 |  |  |  | 1000045163 | 泰州 | 1 | 标准化，标称放电电流10kA，外串联固定间隙 | 一次设备 | 避雷器 | 交流避雷器 | JS01 |  | SGJSWZ00HTMM2420628-GW22678 | G1020001 | 4501803172 |  | RMB
1519 | 02M4 | 王鑫 | 2504M05322 | 500127027 | 交流避雷器,AC10kV,13kV,硅橡胶,40kV,带间隙 | 台 | 60 | 0 | 0 | 16319.69 | 0 | 0 | 1 | 30 | HMBQ | 国网兴化市供电公司五里西路仓库 | 保定双强电器设备有限公司 | 资本性设备 |  |  | 资本性 |  |  |  | 1000045163 | 泰州 | 1 | 标准化，标称放电电流10kA，外串联固定间隙 | 一次设备 | 避雷器 | 交流避雷器 | JS01 |  | SGJSWZ00HTMM2420628-GW22678 | G1020001 | 4501803172 |  | RMB
1520 | 01M0 | 泰州中心库 | 2503100439 | 500127054 | 低压电力电缆,YJV,铜,16,4芯,ZC,无铠装,普通 | 千米 | 0.146 | 0 | 0 | 6959.55 | 0 | 0 | 1 | 28 | 93MA | 泰州供电公司借用物资库 | 江苏中煤电缆有限公司 | 资本性设备 |  |  | 资本性 |  |  |  | 1000002470 | 泰州 | 2 | 配网 | 装置性材料 | 电缆 | 低压电力电缆 | JS01 |  | SGJSWZ00HTMM2420869-GW14295 | G1404002 | 4501786025 |  | RMB
1521 | 01M0 | 泰州中心库 | 2412100115 | 500127054 | 低压电力电缆,YJV,铜,16,4芯,ZC,无铠装,普通 | 千米 | 0 | 0 | 0.009 | 0 | 0 | 429.01 | 6 | 156 | HMA1 | 国网泰州供电公司祥泰仓库 | 江苏宇久电缆科技有限公司 | 资本性设备 |  |  | 资本性 |  |  |  | 1000895368 | 泰州 | 2 | 配网 | 装置性材料 | 电缆 | 低压电力电缆 | JS01 |  | SGJSWZ00HTMM2417520-GW56210 | G1404002 | 4501763185 |  | RMB
1522 | 01M0 | 泰州中心库 | 2502100523 | 500127054 | 低压电力电缆,YJV,铜,16,4芯,ZC,无铠装,普通 | 千米 | 0.008 | 0 | 0 | 381.34 | 0 | 0 | 3 | 78 | HMA1 | 国网泰州供电公司祥泰仓库 | 江苏中超电缆股份有限公司 | 资本性设备 |  |  | 资本性 |  |  |  | 1000736028 | 泰州 | 2 | 配网 | 装置性材料 | 电缆 | 低压电力电缆 | JS01 |  | SGJSWZ00HTMM2420852-GW06362 | G1404002 | 4501776385 |  | RMB
1523 | 01M0 | 泰州中心库 | 2502100556 | 500127054 | 低压电力电缆,YJV,铜,16,4芯,ZC,无铠装,普通 | 千米 | 0.001 | 0 | 0 | 47.67 | 0 | 0 | 3 | 83 | HMA1 | 国网泰州供电公司祥泰仓库 | 江苏东旭电缆有限公司 | 资本性设备 |  |  | 资本性 |  |  |  | 1000010775 | 泰州 | 2 | 配网 | 装置性材料 | 电缆 | 低压电力电缆 | JS01 |  | SGJSWZ00HTMM2420831-GW06296 | G1404002 | 4501776319 |  | RMB
1524 | 01M0 | 泰州中心库 | 2503100431 | 500127054 | 低压电力电缆,YJV,铜,16,4芯,ZC,无铠装,普通 | 千米 | 0.405 | 0 | 0 | 19305.59 | 0 | 0 | 2 | 48 | HMA1 | 国网泰州供电公司祥泰仓库 | 无锡市安普电缆有限公司 | 资本性设备 |  |  | 资本性 |  |  |  | 1000316614 | 泰州 | 2 | 配网 | 装置性材料 | 电缆 | 低压电力电缆 | JS01 |  | SGJSWZ00HTMM2420890-GW14368 | G1404002 | 4501786098 |  | RMB
1525 | 01M0 | 泰州中心库 | 2503100432 | 500127054 | 低压电力电缆,YJV,铜,16,4芯,ZC,无铠装,普通 | 千米 | 0.007 | 0 | 0 | 333.68 | 0 | 0 | 2 | 48 | HMA1 | 国网泰州供电公司祥泰仓库 | 无锡市安普电缆有限公司 | 资本性设备 |  |  | 资本性 |  |  |  | 1000316614 | 泰州 | 2 | 配网 | 装置性材料 | 电缆 | 低压电力电缆 | JS01 |  | SGJSWZ00HTMM2420890-GW14368 | G1404002 | 4501786098 |  | RMB
1526 | 01M0 | 泰州中心库 | 2503100438 | 500127054 | 低压电力电缆,YJV,铜,16,4芯,ZC,无铠装,普通 | 千米 | 0.587 | 0 | 0 | 27981.19 | 0 | 0 | 1 | 28 | HMA1 | 国网泰州供电公司祥泰仓库 | 江苏中煤电缆有限公司 | 资本性设备 |  |  | 资本性 |  |  |  | 1000002470 | 泰州 | 2 | 配网 | 装置性材料 | 电缆 | 低压电力电缆 | JS01 |  | SGJSWZ00HTMM2420869-GW14295 | G1404002 | 4501786025 |  | RMB
1527 | 01M0 | 泰州中心库 | 2503100439 | 500127054 | 低压电力电缆,YJV,铜,16,4芯,ZC,无铠装,普通 | 千米 | 2.993 | 0 | 0 | 142670.7 | 0 | 0 | 1 | 28 | HMA1 | 国网泰州供电公司祥泰仓库 | 江苏中煤电缆有限公司 | 资本性设备 |  |  | 资本性 |  |  |  | 1000002470 | 泰州 | 2 | 配网 | 装置性材料 | 电缆 | 低压电力电缆 | JS01 |  | SGJSWZ00HTMM2420869-GW14295 | G1404002 | 4501786025 |  | RMB
1528 | 01M0 | 泰州中心库 | 2503100905 | 500127054 | 低压电力电缆,YJV,铜,16,4芯,ZC,无铠装,普通 | 千米 | 5 | 0 | 0 | 238340.62 | 0 | 0 | 1 | 8 | HMA1 | 国网泰州供电公司祥泰仓库 | 江苏博创电缆科技有限公司 | 资本性设备 |  |  | 资本性 |  |  |  | 1008062146 | 泰州 | 2 | 配网 | 装置性材料 | 电缆 | 低压电力电缆 | JS01 |  | SGJSWZ00HTMM2420877-GW18361 | G1404002 | 4501793930 |  | RMB
1529 | 01M1 | 王园园 | 2403M03313 | 500127054 | 低压电力电缆,YJV,铜,16,4芯,ZC,无铠装,普通 | 千米 | 1 | 0 | 0 | 47984.49 | 0 | 0 | 7 | 199 | 93MC | 靖江市供电公司借用物资库 | 江苏东峰电缆有限公司 | 资本性设备 |  |  | 资本性 |  |  |  | 1000000582 | 泰州 | 2 | 配网 | 装置性材料 | 电缆 | 低压电力电缆 | JS01 |  | SGJSWZ00HTMM2328511-GW16702 | G1404002 | 4501695049 |  | RMB
1530 | 01M1 | 王园园 | 2403M03314 | 500127054 | 低压电力电缆,YJV,铜,16,4芯,ZC,无铠装,普通 | 千米 | 0.603 | 0 | 0 | 28934.65 | 0 | 0 | 8 | 213 | 93MC | 靖江市供电公司借用物资库 | 江苏宇久电缆科技有限公司 | 资本性设备 |  |  | 资本性 |  |  |  | 1000895368 | 泰州 | 2 | 配网 | 装置性材料 | 电缆 | 低压电力电缆 | JS01 |  | SGJSWZ00HTMM2328503-GW18418 | G1404002 | 4501696766 |  | RMB
1531 | 01M1 | 泰州中心库 | 2412100117 | 500127054 | 低压电力电缆,YJV,铜,16,4芯,ZC,无铠装,普通 | 千米 | 1.221 | 0 | 0 | 58589.07 | 0 | 0 | 6 | 156 | 93MC | 靖江市供电公司借用物资库 | 江苏宇久电缆科技有限公司 | 资本性设备 |  |  | 资本性 |  |  |  | 1000895368 | 泰州 | 2 | 配网 | 装置性材料 | 电缆 | 低压电力电缆 | JS01 |  | SGJSWZ00HTMM2417520-GW56210 | G1404002 | 4501763185 |  | RMB
1532 | 01M1 | 泰州中心库 | 2412100118 | 500127054 | 低压电力电缆,YJV,铜,16,4芯,ZC,无铠装,普通 | 千米 | 3.14 | 0 | 0 | 150671.31 | 0 | 0 | 6 | 157 | 93MC | 靖江市供电公司借用物资库 | 江苏宇久电缆科技有限公司 | 资本性设备 |  |  | 资本性 |  |  |  | 1000895368 | 泰州 | 2 | 配网 | 装置性材料 | 电缆 | 低压电力电缆 | JS01 |  | SGJSWZ00HTMM2417520-GW56210 | G1404002 | 4501763185 |  | RMB
1533 | 01M1 | 泰州中心库 | 2412100469 | 500127054 | 低压电力电缆,YJV,铜,16,4芯,ZC,无铠装,普通 | 千米 | 2 | 0 | 0 | 95968.99 | 0 | 0 | 4 | 113 | 93MC | 靖江市供电公司借用物资库 | 江苏荣宜电缆有限公司 | 资本性设备 |  |  | 资本性 |  |  |  | 1000063718 | 泰州 | 2 | 配网 | 装置性材料 | 电缆 | 低压电力电缆 | JS01 |  | SGJSWZ00HTMM2417516-GW56947 | G1404002 | 4501764460 |  | RMB
1534 | 01M1 | 泰州中心库 | 2501100492 | 500127054 | 低压电力电缆,YJV,铜,16,4芯,ZC,无铠装,普通 | 千米 | 1.038 | 0 | 0 | 49807.9 | 0 | 0 | 3 | 86 | 93MC | 靖江市供电公司借用物资库 | 中天科技海缆股份有限公司 | 资本性设备 |  |  | 资本性 |  |  |  | 1000025486 | 泰州 | 2 | 配网 | 装置性材料 | 电缆 | 低压电力电缆 | JS01 |  | SGJSWZ00HTMM2420849-GW00865 | G1404002 | 4501770119 |  | RMB
1535 | 01M1 | 泰州中心库 | 2501100495 | 500127054 | 低压电力电缆,YJV,铜,16,4芯,ZC,无铠装,普通 | 千米 | 1.374 | 0 | 0 | 65930.69 | 0 | 0 | 4 | 92 | 93MC | 靖江市供电公司借用物资库 | 中天科技海缆股份有限公司 | 资本性设备 |  |  | 资本性 |  |  |  | 1000025486 | 泰州 | 2 | 配网 | 装置性材料 | 电缆 | 低压电力电缆 | JS01 |  | SGJSWZ00HTMM2420849-GW00865 | G1404002 | 4501770119 |  | RMB
1536 | 01M1 | 泰州中心库 | 2502101051 | 500127054 | 低压电力电缆,YJV,铜,16,4芯,ZC,无铠装,普通 | 千米 | 1 | 0 | 0 | 47984.49 | 0 | 0 | 3 | 62 | 93MC | 靖江市供电公司借用物资库 | 上海摩恩电气股份有限公司 | 资本性设备 |  |  | 资本性 |  |  |  | 1000012987 | 泰州 | 2 | 配网 | 装置性材料 | 电缆 | 低压电力电缆 | JS01 |  | SGJSWZ00HTMM2420881-GW09840 | G1404002 | 4501780278 |  | RMB
1537 | 01M1 | 泰州中心库 | 2503100438 | 500127054 | 低压电力电缆,YJV,铜,16,4芯,ZC,无铠装,普通 | 千米 | 4 | 0 | 0 | 191937.98 | 0 | 0 | 1 | 28 | HMC1 | 国网靖江市供电公司富阳路仓库 | 江苏中煤电缆有限公司 | 资本性设备 |  |  | 资本性 |  |  |  | 1000002470 | 泰州 | 2 | 配网 | 装置性材料 | 电缆 | 低压电力电缆 | JS01 |  | SGJSWZ00HTMM2420869-GW14295 | G1404002 | 4501786025 |  | RMB
1538 | 01M1 | 泰州中心库 | 2503100902 | 500127054 | 低压电力电缆,YJV,铜,16,4芯,ZC,无铠装,普通 | 千米 | 0.363 | 0 | 0 | 17418.37 | 0 | 0 | 1 | 30 | HMC1 | 国网靖江市供电公司富阳路仓库 | 江苏博创电缆科技有限公司 | 资本性设备 |  |  | 资本性 |  |  |  | 1008062146 | 泰州 | 2 | 配网 | 装置性材料 | 电缆 | 低压电力电缆 | JS01 |  | SGJSWZ00HTMM2420877-GW18361 | G1404002 | 4501793930 |  | RMB
1539 | 01M1 | 泰州中心库 | 2503100904 | 500127054 | 低压电力电缆,YJV,铜,16,4芯,ZC,无铠装,普通 | 千米 | 6 | 0 | 0 | 287906.97 | 0 | 0 | 1 | 2 | HMC1 | 国网靖江市供电公司富阳路仓库 | 江苏博创电缆科技有限公司 | 资本性设备 |  |  | 资本性 |  |  |  | 1008062146 | 泰州 | 2 | 配网 | 装置性材料 | 电缆 | 低压电力电缆 | JS01 |  | SGJSWZ00HTMM2420877-GW18361 | G1404002 | 4501793930 |  | RMB
1540 | 01M2 | 响水迎宾大道仓库 | 2407100625 | 500127054 | 低压电力电缆,YJV,铜,16,4芯,ZC,无铠装,普通 | 千米 | 0.101 | 0 | 0 | 4881.33 | 0 | 0 | 10 | 272 | 93MD | 泰兴市供电公司借用物资库 | 江苏红峰电缆集团有限公司 | 资本性设备 |  |  | 资本性 |  |  |  | 1000004508 | 泰州 | 2 | 配网 | 装置性材料 | 电缆 | 低压电力电缆 | JS01 |  | SGJSWZ00HTMM2410203-GW38650 | G1404002 | 4501735397 |  | RMB
1541 | 01M2 | 泰州中心库 | 2408100131 | 500127054 | 低压电力电缆,YJV,铜,16,4芯,ZC,无铠装,普通 | 千米 | 0.448 | 0 | 0 | 21651.83 | 0 | 0 | 8 | 234 | 93MD | 泰兴市供电公司借用物资库 | 无锡市苏南电缆有限公司 | 资本性设备 |  |  | 资本性 |  |  |  | 1000099248 | 泰州 | 2 | 配网 | 装置性材料 | 电缆 | 低压电力电缆 | JS01 |  | SGJSWZ00HTMM2410249-GW40388 | G1404002 | 4501737866 |  | RMB
1542 | 01M2 | 泰州中心库 | 2409100340 | 500127054 | 低压电力电缆,YJV,铜,16,4芯,ZC,无铠装,普通 | 千米 | 0.1 | 0 | 0 | 4833 | 0 | 0 | 7 | 199 | 93MD | 泰兴市供电公司借用物资库 | 无锡玖开线缆科技集团有限公司 | 资本性设备 |  |  | 资本性 |  |  |  | 1000038434 | 泰州 | 2 | 配网 | 装置性材料 | 电缆 | 低压电力电缆 | JS01 |  | SGJSWZ00HTMM2410237-GW46679 | G1404002 | 4501748235 |  | RMB
1543 | 01M2 | 泰州中心库 | 2410100259 | 500127054 | 低压电力电缆,YJV,铜,16,4芯,ZC,无铠装,普通 | 千米 | 0.5 | 0 | 0 | 24164.99 | 0 | 0 | 7 | 182 | 93MD | 泰兴市供电公司借用物资库 | 无锡市光环电缆有限公司 | 资本性设备 |  |  | 资本性 |  |  |  | 1000075444 | 泰州 | 2 | 配网 | 装置性材料 | 电缆 | 低压电力电缆 | JS01 |  | SGJSWZ00HTMM2417501-GW50955 | G1404002 | 4501753285 |  | RMB
1544 | 01M2 | 泰州中心库 | 2411100147 | 500127054 | 低压电力电缆,YJV,铜,16,4芯,ZC,无铠装,普通 | 千米 | 1.3 | 0 | 0 | 62828.96 | 0 | 0 | 7 | 182 | 93MD | 泰兴市供电公司借用物资库 | 江苏亨通电力电缆有限公司 | 资本性设备 |  |  | 资本性 |  |  |  | 1000014580 | 泰州 | 2 | 配网 | 装置性材料 | 电缆 | 低压电力电缆 | JS01 |  | SGJSWZ00HTMM2417500-GW53550 | G1404002 | 4501757223 |  | RMB
1545 | 01M2 | 泰州中心库 | 2412100113 | 500127054 | 低压电力电缆,YJV,铜,16,4芯,ZC,无铠装,普通 | 千米 | 2.5 | 0 | 0 | 120824.93 | 0 | 0 | 5 | 149 | 93MD | 泰兴市供电公司借用物资库 | 江苏宇久电缆科技有限公司 | 资本性设备 |  |  | 资本性 |  |  |  | 1000895368 | 泰州 | 2 | 配网 | 装置性材料 | 电缆 | 低压电力电缆 | JS01 |  | SGJSWZ00HTMM2417520-GW56210 | G1404002 | 4501763185 |  | RMB
1546 | 01M2 | 泰州中心库 | 2412100466 | 500127054 | 低压电力电缆,YJV,铜,16,4芯,ZC,无铠装,普通 | 千米 | 0.596 | 0 | 0 | 28804.65 | 0 | 0 | 5 | 121 | 93MD | 泰兴市供电公司借用物资库 | 江苏荣宜电缆有限公司 | 资本性设备 |  |  | 资本性 |  |  |  | 1000063718 | 泰州 | 2 | 配网 | 装置性材料 | 电缆 | 低压电力电缆 | JS01 |  | SGJSWZ00HTMM2417516-GW56947 | G1404002 | 4501764460 |  | RMB
1547 | 01M3 | 泰州中心库 | 2502101128 | 500127054 | 低压电力电缆,YJV,铜,16,4芯,ZC,无铠装,普通 | 千米 | 2.615 | 0 | 0 | 126187.54 | 0 | 0 | 3 | 70 | HME1 | 国网姜堰供电公司天目路仓库 | 远程电缆股份有限公司 | 资本性设备 |  |  | 资本性 |  |  |  | 1000001762 | 泰州 | 2 | 配网 | 装置性材料 | 电缆 | 低压电力电缆 | JS01 |  | SGJSWZ00HTMM2420885-GW09821 | G1404002 | 4501780259 |  | RMB
1548 | 01M3 | 泰州中心库 | 2503100911 | 500127054 | 低压电力电缆,YJV,铜,16,4芯,ZC,无铠装,普通 | 千米 | 2 | 0 | 0 | 96510.55 | 0 | 0 | 1 | 27 | HME1 | 国网姜堰供电公司天目路仓库 | 无锡市明珠电缆有限公司 | 资本性设备 |  |  | 资本性 |  |  |  | 1000019773 | 泰州 | 2 | 配网 | 装置性材料 | 电缆 | 低压电力电缆 | JS01 |  | SGJSWZ00HTMM2420833-GW18289 | G1404002 | 4501793858 |  | RMB
1549 | 02M4 | 泰州中心库 | 2502100515 | 500127054 | 低压电力电缆,YJV,铜,16,4芯,ZC,无铠装,普通 | 千米 | 2 | 0 | 0 | 96490.85 | 0 | 0 | 3 | 80 | 93MB | 兴化市供电公司借用物资库 | 江苏中超电缆股份有限公司 | 资本性设备 |  |  | 资本性 |  |  |  | 1000736028 | 泰州 | 2 | 配网 | 装置性材料 | 电缆 | 低压电力电缆 | JS01 |  | SGJSWZ00HTMM2420852-GW06362 | G1404002 | 4501776385 |  | RMB
1550 | 02M4 | 泰州中心库 | 2502100516 | 500127054 | 低压电力电缆,YJV,铜,16,4芯,ZC,无铠装,普通 | 千米 | 3.039 | 0 | 0 | 146617.85 | 0 | 0 | 3 | 80 | 93MB | 兴化市供电公司借用物资库 | 江苏中超电缆股份有限公司 | 资本性设备 |  |  | 资本性 |  |  |  | 1000736028 | 泰州 | 2 | 配网 | 装置性材料 | 电缆 | 低压电力电缆 | JS01 |  | SGJSWZ00HTMM2420852-GW06362 | G1404002 | 4501776385 |  | RMB
1551 | 02M4 | 泰州中心库 | 2502101052 | 500127054 | 低压电力电缆,YJV,铜,16,4芯,ZC,无铠装,普通 | 千米 | 0.163 | 0 | 0 | 7864 | 0 | 0 | 3 | 63 | HMBQ | 国网兴化市供电公司五里西路仓库 | 上海摩恩电气股份有限公司 | 资本性设备 |  |  | 资本性 |  |  |  | 1000012987 | 泰州 | 2 | 配网 | 装置性材料 | 电缆 | 低压电力电缆 | JS01 |  | SGJSWZ00HTMM2420881-GW09840 | G1404002 | 4501780278 |  | RMB
1552 | 02M4 | 泰州中心库 | 2502101132 | 500127054 | 低压电力电缆,YJV,铜,16,4芯,ZC,无铠装,普通 | 千米 | 0.009 | 0 | 0 | 434.21 | 0 | 0 | 3 | 70 | HMBQ | 国网兴化市供电公司五里西路仓库 | 远程电缆股份有限公司 | 资本性设备 |  |  | 资本性 |  |  |  | 1000001762 | 泰州 | 2 | 配网 | 装置性材料 | 电缆 | 低压电力电缆 | JS01 |  | SGJSWZ00HTMM2420885-GW09821 | G1404002 | 4501780259 |  | RMB
1553 | 02M4 | 泰州中心库 | 2503100433 | 500127054 | 低压电力电缆,YJV,铜,16,4芯,ZC,无铠装,普通 | 千米 | 1.7 | 0 | 0 | 82017.23 | 0 | 0 | 2 | 49 | HMBQ | 国网兴化市供电公司五里西路仓库 | 无锡市安普电缆有限公司 | 资本性设备 |  |  | 资本性 |  |  |  | 1000316614 | 泰州 | 2 | 配网 | 装置性材料 | 电缆 | 低压电力电缆 | JS01 |  | SGJSWZ00HTMM2420890-GW14368 | G1404002 | 4501786098 |  | RMB
1554 | 02M4 | 泰州中心库 | 2503100434 | 500127054 | 低压电力电缆,YJV,铜,16,4芯,ZC,无铠装,普通 | 千米 | 5 | 0 | 0 | 241227.14 | 0 | 0 | 2 | 49 | HMBQ | 国网兴化市供电公司五里西路仓库 | 无锡市安普电缆有限公司 | 资本性设备 |  |  | 资本性 |  |  |  | 1000316614 | 泰州 | 2 | 配网 | 装置性材料 | 电缆 | 低压电力电缆 | JS01 |  | SGJSWZ00HTMM2420890-GW14368 | G1404002 | 4501786098 |  | RMB
1555 | 02M4 | 泰州中心库 | 2503100435 | 500127054 | 低压电力电缆,YJV,铜,16,4芯,ZC,无铠装,普通 | 千米 | 5 | 0 | 0 | 241227.14 | 0 | 0 | 2 | 46 | HMBQ | 国网兴化市供电公司五里西路仓库 | 无锡市安普电缆有限公司 | 资本性设备 |  |  | 资本性 |  |  |  | 1000316614 | 泰州 | 2 | 配网 | 装置性材料 | 电缆 | 低压电力电缆 | JS01 |  | SGJSWZ00HTMM2420890-GW14368 | G1404002 | 4501786098 |  | RMB
1556 | 02M4 | 泰州中心库 | 2503100436 | 500127054 | 低压电力电缆,YJV,铜,16,4芯,ZC,无铠装,普通 | 千米 | 4 | 0 | 0 | 192981.71 | 0 | 0 | 2 | 48 | HMBQ | 国网兴化市供电公司五里西路仓库 | 无锡市安普电缆有限公司 | 资本性设备 |  |  | 资本性 |  |  |  | 1000316614 | 泰州 | 2 | 配网 | 装置性材料 | 电缆 | 低压电力电缆 | JS01 |  | SGJSWZ00HTMM2420890-GW14368 | G1404002 | 4501786098 |  | RMB
1557 | 02M4 | 泰州中心库 | 2503100437 | 500127054 | 低压电力电缆,YJV,铜,16,4芯,ZC,无铠装,普通 | 千米 | 5 | 0 | 0 | 241227.14 | 0 | 0 | 2 | 49 | HMBQ | 国网兴化市供电公司五里西路仓库 | 无锡市安普电缆有限公司 | 资本性设备 |  |  | 资本性 |  |  |  | 1000316614 | 泰州 | 2 | 配网 | 装置性材料 | 电缆 | 低压电力电缆 | JS01 |  | SGJSWZ00HTMM2420890-GW14368 | G1404002 | 4501786098 |  | RMB
1558 | 02M4 | 泰州中心库 | 2503100555 | 500127054 | 低压电力电缆,YJV,铜,16,4芯,ZC,无铠装,普通 | 千米 | 1.606 | 0 | 0 | 77482.16 | 0 | 0 | 2 | 51 | HMBQ | 国网兴化市供电公司五里西路仓库 | 远程电缆股份有限公司 | 资本性设备 |  |  | 资本性 |  |  |  | 1000001762 | 泰州 | 2 | 配网 | 装置性材料 | 电缆 | 低压电力电缆 | JS01 |  | SGJSWZ00HTMM2420885-GW14292 | G1404002 | 4501786022 |  | RMB
1559 | 02M4 | 泰州中心库 | 2503100902 | 500127054 | 低压电力电缆,YJV,铜,16,4芯,ZC,无铠装,普通 | 千米 | 5 | 0 | 0 | 241227.14 | 0 | 0 | 1 | 30 | HMBQ | 国网兴化市供电公司五里西路仓库 | 江苏博创电缆科技有限公司 | 资本性设备 |  |  | 资本性 |  |  |  | 1008062146 | 泰州 | 2 | 配网 | 装置性材料 | 电缆 | 低压电力电缆 | JS01 |  | SGJSWZ00HTMM2420877-GW18361 | G1404002 | 4501793930 |  | RMB
1560 | 02M4 | 泰州中心库 | 2503100911 | 500127054 | 低压电力电缆,YJV,铜,16,4芯,ZC,无铠装,普通 | 千米 | 6 | 0 | 0.9 | 289472.56 | 0 | 43420.88 | 1 | 27 | HMBQ | 国网兴化市供电公司五里西路仓库 | 无锡市明珠电缆有限公司 | 资本性设备 |  |  | 资本性 |  |  |  | 1000019773 | 泰州 | 2 | 配网 | 装置性材料 | 电缆 | 低压电力电缆 | JS01 |  | SGJSWZ00HTMM2420833-GW18289 | G1404002 | 4501793858 |  | RMB
1561 | 01M0 | 王园园 | 2403M02141 | 500127092 | 交流盘形悬式瓷绝缘子,U40C/140,190,200 | 片 | 16 | 0 | 0 | 712.65 | 0 | 0 | 11 | 323 | 93MA | 泰州供电公司借用物资库 | 江西省萍乡电瓷电器厂 | 资本性设备 |  |  | 资本性 |  |  |  | 1000001533 | 泰州 | 1 | 配网 | 装置性材料 | 绝缘子 | 交流盘形悬式瓷绝缘子 | JS01 |  | SGJSWZ00HTMM2328307-GW16250 | G1405025 | 4501692614 |  | RMB
1562 | 01M0 | 李健 | 2411M02226 | 500127092 | 交流盘形悬式瓷绝缘子,U40C/140,190,200 | 片 | 0 | 0 | 7 | 0 | 0 | 312.64 | 5 | 146 | HMA1 | 国网泰州供电公司祥泰仓库 | 江西赛福电气有限公司 | 成本性原材料 |  |  | 成本性 |  |  |  | 1000399711 | 泰州 | 1 | 配网 | 装置性材料 | 绝缘子 | 交流盘形悬式瓷绝缘子 | JS01 |  | SGJSWZ00HTMM2410183-GW55038 | G1405025 | 4501759846 |  | RMB
1563 | 01M0 | 吕颖 | 2502M02863 | 500127092 | 交流盘形悬式瓷绝缘子,U40C/140,190,200 | 片 | 108 | 0 | 0 | 4823.65 | 0 | 0 | 3 | 62 | HMA1 | 国网泰州供电公司祥泰仓库 | 湖南省醴陵市湘瑞电力电器有限公司 | 成本性原材料 |  |  | 成本性 |  |  |  | 1000007248 | 泰州 | 1 | 配网 | 装置性材料 | 绝缘子 | 交流盘形悬式瓷绝缘子 | JS01 |  | SGJSWZ00HTMM2420625-GW08637 | G1405025 | 4501778965 |  | RMB
1564 | 01M0 | 吕颖 | 2503M01869 | 500127092 | 交流盘形悬式瓷绝缘子,U40C/140,190,200 | 片 | 0 | 24 | 0 | 0 | 1071.93 | 0 | 2 | 31 | HMA1 | 国网泰州供电公司祥泰仓库 | 湖南省醴陵市湘瑞电力电器有限公司 | 成本性原材料 |  |  | 成本性 |  |  |  | 1000007248 | 泰州 | 1 | 配网 | 装置性材料 | 绝缘子 | 交流盘形悬式瓷绝缘子 | JS01 |  | SGJSWZ00HTMM2420625-GW17216 | G1405025 | 4501792717 |  | RMB
1565 | 01M0 | 吕颖 | 2411M02994 | 500127092 | 交流盘形悬式瓷绝缘子,U40C/140,190,200 | 片 | 3 | 0 | 0 | 133.62 | 0 | 0 | 4 | 93 | HMA1 | 国网泰州供电公司祥泰仓库 | 萍乡市海克拉斯电瓷有限公司 | 资本性设备 |  |  | 资本性 |  |  |  | 1000043068 | 泰州 | 1 | 配网 | 装置性材料 | 绝缘子 | 交流盘形悬式瓷绝缘子 | JS01 |  | SGJSWZ00HTMM2410176-GW55401 | G1405025 | 4501761311 |  | RMB
1566 | 01M0 | 吕颖 | 2503M00562 | 500127092 | 交流盘形悬式瓷绝缘子,U40C/140,190,200 | 片 | 0 | 120 | 0 | 0 | 5344.89 | 0 | 2 | 36 | HMA1 | 国网泰州供电公司祥泰仓库 | 湖南省醴陵市湘瑞电力电器有限公司 | 资本性设备 |  |  | 资本性 |  |  |  | 1000007248 | 泰州 | 1 | 配网 | 装置性材料 | 绝缘子 | 交流盘形悬式瓷绝缘子 | JS01 |  | SGJSWZ00HTMM2420625-GW12478 | G1405025 | 4501783948 |  | RMB
1567 | 01M0 | 吕颖 | 2503M00563 | 500127092 | 交流盘形悬式瓷绝缘子,U40C/140,190,200 | 片 | 0 | 150 | 0 | 0 | 6681.11 | 0 | 2 | 36 | HMA1 | 国网泰州供电公司祥泰仓库 | 湖南省醴陵市湘瑞电力电器有限公司 | 资本性设备 |  |  | 资本性 |  |  |  | 1000007248 | 泰州 | 1 | 配网 | 装置性材料 | 绝缘子 | 交流盘形悬式瓷绝缘子 | JS01 |  | SGJSWZ00HTMM2420625-GW12478 | G1405025 | 4501783948 |  | RMB
1568 | 01M0 | 吕颖 | 2503M00564 | 500127092 | 交流盘形悬式瓷绝缘子,U40C/140,190,200 | 片 | 0 | 180 | 0 | 0 | 8017.33 | 0 | 2 | 36 | HMA1 | 国网泰州供电公司祥泰仓库 | 湖南省醴陵市湘瑞电力电器有限公司 | 资本性设备 |  |  | 资本性 |  |  |  | 1000007248 | 泰州 | 1 | 配网 | 装置性材料 | 绝缘子 | 交流盘形悬式瓷绝缘子 | JS01 |  | SGJSWZ00HTMM2420625-GW12478 | G1405025 | 4501783948 |  | RMB
1569 | 01M0 | 吕颖 | 2503M03306 | 500127092 | 交流盘形悬式瓷绝缘子,U40C/140,190,200 | 片 | 0 | 300 | 0 | 0 | 13362.23 | 0 | 2 | 36 | HMA1 | 国网泰州供电公司祥泰仓库 | 湖南省醴陵市湘瑞电力电器有限公司 | 资本性设备 |  |  | 资本性 |  |  |  | 1000007248 | 泰州 | 1 | 配网 | 装置性材料 | 绝缘子 | 交流盘形悬式瓷绝缘子 | JS01 |  | SGJSWZ00HTMM2420625-GW18878 | G1405025 | 4501798194 |  | RMB
1570 | 01M2 | 吴文秀 | 2502M02737 | 500127092 | 交流盘形悬式瓷绝缘子,U40C/140,190,200 | 片 | 150 | 0 | 0 | 6668.74 | 0 | 0 | 3 | 70 | HMDA | 国网泰兴市供电公司科能路仓库 | 萍乡电瓷厂电力电器有限公司 | 成本性原材料 |  |  | 成本性 |  |  |  | 1000011400 | 泰州 | 1 | 配网 | 装置性材料 | 绝缘子 | 交流盘形悬式瓷绝缘子 | JS01 |  | SGJSWZ00HTMM2420618-GW08787 | G1405025 | 4501779115 |  | RMB
1571 | 01M2 | 吴文秀 | 2502M02738 | 500127092 | 交流盘形悬式瓷绝缘子,U40C/140,190,200 | 片 | 150 | 0 | 0 | 6668.74 | 0 | 0 | 3 | 70 | HMDA | 国网泰兴市供电公司科能路仓库 | 萍乡电瓷厂电力电器有限公司 | 成本性原材料 |  |  | 成本性 |  |  |  | 1000011400 | 泰州 | 1 | 配网 | 装置性材料 | 绝缘子 | 交流盘形悬式瓷绝缘子 | JS01 |  | SGJSWZ00HTMM2420618-GW08787 | G1405025 | 4501779115 |  | RMB
1572 | 01M2 | 吴文秀 | 2502M02740 | 500127092 | 交流盘形悬式瓷绝缘子,U40C/140,190,200 | 片 | 32 | 0 | 0 | 1422.66 | 0 | 0 | 3 | 70 | HMDA | 国网泰兴市供电公司科能路仓库 | 萍乡电瓷厂电力电器有限公司 | 成本性原材料 |  |  | 成本性 |  |  |  | 1000011400 | 泰州 | 1 | 配网 | 装置性材料 | 绝缘子 | 交流盘形悬式瓷绝缘子 | JS01 |  | SGJSWZ00HTMM2420618-GW08787 | G1405025 | 4501779115 |  | RMB
1573 | 01M2 | 吴文秀 | 2503M01830 | 500127092 | 交流盘形悬式瓷绝缘子,U40C/140,190,200 | 片 | 600 | 0 | 0 | 26674.97 | 0 | 0 | 2 | 46 | HMDA | 国网泰兴市供电公司科能路仓库 | 萍乡电瓷厂电力电器有限公司 | 成本性原材料 |  |  | 成本性 |  |  |  | 1000011400 | 泰州 | 1 | 配网 | 装置性材料 | 绝缘子 | 交流盘形悬式瓷绝缘子 | JS01 |  | SGJSWZ00HTMM2420618-GW17322 | G1405025 | 4501792825 |  | RMB
1574 | 01M2 | 吴文秀 | 2503M01831 | 500127092 | 交流盘形悬式瓷绝缘子,U40C/140,190,200 | 片 | 600 | 0 | 0 | 26674.97 | 0 | 0 | 2 | 46 | HMDA | 国网泰兴市供电公司科能路仓库 | 萍乡电瓷厂电力电器有限公司 | 成本性原材料 |  |  | 成本性 |  |  |  | 1000011400 | 泰州 | 1 | 配网 | 装置性材料 | 绝缘子 | 交流盘形悬式瓷绝缘子 | JS01 |  | SGJSWZ00HTMM2420618-GW17322 | G1405025 | 4501792825 |  | RMB
1575 | 01M2 | 吴文秀 | 2503M01832 | 500127092 | 交流盘形悬式瓷绝缘子,U40C/140,190,200 | 片 | 600 | 0 | 0 | 26674.97 | 0 | 0 | 2 | 46 | HMDA | 国网泰兴市供电公司科能路仓库 | 萍乡电瓷厂电力电器有限公司 | 成本性原材料 |  |  | 成本性 |  |  |  | 1000011400 | 泰州 | 1 | 配网 | 装置性材料 | 绝缘子 | 交流盘形悬式瓷绝缘子 | JS01 |  | SGJSWZ00HTMM2420618-GW17322 | G1405025 | 4501792825 |  | RMB
1576 | 01M2 | 王鑫 | 2501M00586 | 500127092 | 交流盘形悬式瓷绝缘子,U40C/140,190,200 | 片 | 133 | 0 | 0 | 5835.52 | 0 | 0 | 4 | 97 | HMDA | 国网泰兴市供电公司科能路仓库 | 萍乡市第二高压电瓷厂 | 资本性设备 |  |  | 资本性 |  |  |  | 1000001310 | 泰州 | 1 | 配网 | 装置性材料 | 绝缘子 | 交流盘形悬式瓷绝缘子 | JS01 |  | SGJSWZ00HTMM2420602-GW01614 | G1405025 | 4501771475 |  | RMB
1577 | 01M3 | 宋晓青 | 2412M07914 | 500127092 | 交流盘形悬式瓷绝缘子,U40C/140,190,200 | 片 | 42 | 0 | 0 | 1844.67 | 0 | 0 | 3 | 70 | HME1 | 国网姜堰供电公司天目路仓库 | 萍乡电瓷厂电力电器有限公司 | 成本性原材料 |  |  | 成本性 |  |  |  | 1000011400 | 泰州 | 1 | 配网 | 装置性材料 | 绝缘子 | 交流盘形悬式瓷绝缘子 | JS01 |  | SGJSWZ00HTMM2420618-GW58909 | G1405025 | 4501768281 |  | RMB
1578 | 01M3 | 马小茹 | 2412M07787 | 500127092 | 交流盘形悬式瓷绝缘子,U40C/140,190,200 | 片 | 300 | 0 | 0 | 13162.83 | 0 | 0 | 1 | 7 | HME1 | 国网姜堰供电公司天目路仓库 | 萍乡市第二高压电瓷厂 | 资本性设备 |  |  | 资本性 |  |  |  | 1000001310 | 泰州 | 1 | 配网 | 装置性材料 | 绝缘子 | 交流盘形悬式瓷绝缘子 | JS01 |  | SGJSWZ00HTMM2420602-GW58737 | G1405025 | 4501768109 |  | RMB
1579 | 01M0 | 吕颖 | 2410M08203 | 500128490 | 交流盘形悬式瓷绝缘子,U70C/146,255,320 | 片 | 42 | 0 | 0 | 2330.44 | 0 | 0 | 6 | 176 | HMA1 | 国网泰州供电公司祥泰仓库 | 萍乡市海克拉斯电瓷有限公司 | 成本性原材料 |  |  | 成本性 |  |  |  | 1000043068 | 泰州 | 1 | 配网 | 装置性材料 | 绝缘子 | 交流盘形悬式瓷绝缘子 | JS01 |  | SGJSWZ00HTMM2410176-GW51721 | G1405025 | 4501754176 |  | RMB
1580 | 01M0 | 吕颖 | 2411M02992 | 500128490 | 交流盘形悬式瓷绝缘子,U70C/146,255,320 | 片 | 24 | 0 | 0 | 1331.68 | 0 | 0 | 6 | 155 | HMA1 | 国网泰州供电公司祥泰仓库 | 萍乡市海克拉斯电瓷有限公司 | 资本性设备 |  |  | 资本性 |  |  |  | 1000043068 | 泰州 | 1 | 配网 | 装置性材料 | 绝缘子 | 交流盘形悬式瓷绝缘子 | JS01 |  | SGJSWZ00HTMM2410176-GW55401 | G1405025 | 4501761311 |  | RMB
1581 | 01M3 | 刘敏 | 2409M01599 | 500128790 | 钢管杆（桩）,AC10kV,无,无,Q345,杆,无 | 吨 | 2.131 | 0 | 0 | 13310.11 | 0 | 0 | 5 | 143 | 93ME | 姜堰市供电公司借用物资库 | 江苏中大杆塔科技发展有限公司 | 资本性设备 |  |  | 资本性 |  |  |  | 1000287567 | 泰州 | 9110 | 钢管杆（桩）,AC10kV,无,无,Q345,杆,无 | 装置性材料 | 杆塔类 | 钢管杆（桩） | JS01 |  | SGJSWZ00HTMM2410161-GW44880 | G1401001 | 4501743664 |  | RMB
1582 | 01M3 | 刘敏 | 2409M02321 | 500128790 | 钢管杆（桩）,AC10kV,无,无,Q345,杆,无 | 吨 | 21.165 | 0 | 0 | 132195.48 | 0 | 0 | 5 | 143 | 93ME | 姜堰市供电公司借用物资库 | 江苏中大杆塔科技发展有限公司 | 资本性设备 |  |  | 资本性 |  |  |  | 1000287567 | 泰州 | 9110 | 钢管杆（桩）,AC10kV,无,无,Q345,杆,无 | 装置性材料 | 杆塔类 | 钢管杆（桩） | JS01 |  | SGJSWZ00HTMM2410161-GW46487 | G1401001 | 4501747985 |  | RMB
1583 | 01M1 | 王园园 | 2402M03657 | 500129321 | 耐张线夹-楔型绝缘,NXJG-3 | 付 | 182 | 0 | 0 | 6339.4 | 0 | 0 | 4 | 98 | HMC1 | 国网靖江市供电公司富阳路仓库 | 江东金具设备有限公司 | 资本性设备 |  |  | 资本性 |  |  |  | 1000010423 | 泰州 | 1 | 耐张线夹-楔型绝缘,NXJG-3。适用于绝缘导线120mm2～150mm2导线 | 装置性材料 | 金具 | 耐张线夹-楔型绝缘 | JS01 |  | SGJSWZ00HTMM2401009-GW08702 | G1407038 | 4501683069 |  | RMB
1584 | 01M1 | 王园园 | 2402M03658 | 500129321 | 耐张线夹-楔型绝缘,NXJG-3 | 付 | 500 | 0 | 0 | 17415.94 | 0 | 0 | 4 | 98 | HMC1 | 国网靖江市供电公司富阳路仓库 | 江东金具设备有限公司 | 资本性设备 |  |  | 资本性 |  |  |  | 1000010423 | 泰州 | 1 | 耐张线夹-楔型绝缘,NXJG-3。适用于绝缘导线120mm2～150mm2导线 | 装置性材料 | 金具 | 耐张线夹-楔型绝缘 | JS01 |  | SGJSWZ00HTMM2401009-GW08705 | G1407038 | 4501683072 |  | RMB
1585 | 01M0 | 盛小勇 | 2504M05812 | 500131009 | 1kV电缆终端,1×300,户内终端,冷缩,铜 | 套 | 16 | 0 | 0 | 951.44 | 0 | 0 | 1 | 22 | 93MA | 泰州供电公司借用物资库 | 新缆集团有限公司 | 资本性设备 |  |  | 资本性 |  |  |  | 1000004132 | 泰州 | 1 | 1kV电缆终端,1×300,户内终端,冷缩,铜 | 装置性材料 | 电缆附件 | 35kV及以下电缆终端 | JS01 |  | SGJSWZ00HTMM2420458-GW22123 | G1408001 | 4501802609 |  | RMB
1586 | 01M0 | 李健 | 2504M04251 | 500131009 | 1kV电缆终端,1×300,户内终端,冷缩,铜 | 套 | 72 | 0 | 0 | 3950.44 | 0 | 0 | 1 | 1 | HMA1 | 国网泰州供电公司祥泰仓库 | 上海捷锦电力新材料有限公司 | 成本性原材料 |  |  | 成本性 |  |  |  | 1000007590 | 泰州 | 1 | 1kV电缆终端,1×300,户内终端,冷缩,铜 | 装置性材料 | 电缆附件 | 35kV及以下电缆终端 | JS01 |  | SGJSWZ00HTMM2421846-GW22176 | G1408001 | 4501802662 |  | RMB
1587 | 01M0 | 姜程程 | 2504M05410 | 500131009 | 1kV电缆终端,1×300,户内终端,冷缩,铜 | 套 | 2 | 0 | 0 | 118.93 | 0 | 0 | 2 | 35 | HMA1 | 国网泰州供电公司祥泰仓库 | 江苏中天科技电缆附件有限公司 | 资本性设备 |  |  | 资本性 |  |  |  | 1000124331 | 泰州 | 1 | 1kV电缆终端,1×300,户内终端,冷缩,铜 | 装置性材料 | 电缆附件 | 35kV及以下电缆终端 | JS01 |  | SGJSWZ00HTMM2420453-GW22856 | G1408001 | 4501803352 |  | RMB
1588 | 01M0 | 盛小勇 | 2504M05798 | 500131009 | 1kV电缆终端,1×300,户内终端,冷缩,铜 | 套 | 12 | 0 | 0 | 713.58 | 0 | 0 | 1 | 22 | HMA1 | 国网泰州供电公司祥泰仓库 | 新缆集团有限公司 | 资本性设备 |  |  | 资本性 |  |  |  | 1000004132 | 泰州 | 1 | 1kV电缆终端,1×300,户内终端,冷缩,铜 | 装置性材料 | 电缆附件 | 35kV及以下电缆终端 | JS01 |  | SGJSWZ00HTMM2420458-GW22123 | G1408001 | 4501802609 |  | RMB
1589 | 01M0 | 盛小勇 | 2504M05812 | 500131009 | 1kV电缆终端,1×300,户内终端,冷缩,铜 | 套 | 34 | 0 | 0 | 2021.82 | 0 | 0 | 1 | 22 | HMA1 | 国网泰州供电公司祥泰仓库 | 新缆集团有限公司 | 资本性设备 |  |  | 资本性 |  |  |  | 1000004132 | 泰州 | 1 | 1kV电缆终端,1×300,户内终端,冷缩,铜 | 装置性材料 | 电缆附件 | 35kV及以下电缆终端 | JS01 |  | SGJSWZ00HTMM2420458-GW22123 | G1408001 | 4501802609 |  | RMB
1590 | 01M0 | 盛小勇 | 2504M05814 | 500131009 | 1kV电缆终端,1×300,户内终端,冷缩,铜 | 套 | 34 | 0 | 0 | 2021.82 | 0 | 0 | 1 | 22 | HMA1 | 国网泰州供电公司祥泰仓库 | 新缆集团有限公司 | 资本性设备 |  |  | 资本性 |  |  |  | 1000004132 | 泰州 | 1 | 1kV电缆终端,1×300,户内终端,冷缩,铜 | 装置性材料 | 电缆附件 | 35kV及以下电缆终端 | JS01 |  | SGJSWZ00HTMM2420458-GW22123 | G1408001 | 4501802609 |  | RMB
1591 | 01M0 | 盛小勇 | 2504M07482 | 500131009 | 1kV电缆终端,1×300,户内终端,冷缩,铜 | 套 | 8 | 0 | 0 | 475.72 | 0 | 0 | 1 | 27 | HMA1 | 国网泰州供电公司祥泰仓库 | 江苏拓源电力科技有限公司 | 资本性设备 |  |  | 资本性 |  |  |  | 1000010013 | 泰州 | 1 | 1kV电缆终端,1×300,户内终端,冷缩,铜 | 装置性材料 | 电缆附件 | 35kV及以下电缆终端 | JS01 |  | SGJSWZ00HTMM2420460-GW25580 | G1408001 | 4501806810 |  | RMB
1592 | 01M0 | 姜程程 | 2504M07488 | 500131009 | 1kV电缆终端,1×300,户内终端,冷缩,铜 | 套 | 8 | 0 | 0 | 475.72 | 0 | 0 | 1 | 8 | HMA1 | 国网泰州供电公司祥泰仓库 | 江苏拓源电力科技有限公司 | 资本性设备 |  |  | 资本性 |  |  |  | 1000010013 | 泰州 | 1 | 1kV电缆终端,1×300,户内终端,冷缩,铜 | 装置性材料 | 电缆附件 | 35kV及以下电缆终端 | JS01 |  | SGJSWZ00HTMM2420460-GW25581 | G1408001 | 4501806811 |  | RMB
1593 | 01M0 | 盛小勇 | 2505M01307 | 500131009 | 1kV电缆终端,1×300,户内终端,冷缩,铜 | 套 | 50 | 0 | 0 | 2973.26 | 0 | 0 | 1 | 7 | HMA1 | 国网泰州供电公司祥泰仓库 | 江苏澳能电力电缆附件有限公司 | 资本性设备 |  |  | 资本性 |  |  |  | 1000010780 | 泰州 | 1 | 1kV电缆终端,1×300,户内终端,冷缩,铜 | 装置性材料 | 电缆附件 | 35kV及以下电缆终端 | JS01 |  | SGJSWZ00HTMM2420438-GW29195 | G1408001 | 4501811198 |  | RMB
1594 | 01M0 | 盛小勇 | 2505M01309 | 500131009 | 1kV电缆终端,1×300,户内终端,冷缩,铜 | 套 | 46 | 0 | 0 | 2735.4 | 0 | 0 | 1 | 7 | HMA1 | 国网泰州供电公司祥泰仓库 | 江苏澳能电力电缆附件有限公司 | 资本性设备 |  |  | 资本性 |  |  |  | 1000010780 | 泰州 | 1 | 1kV电缆终端,1×300,户内终端,冷缩,铜 | 装置性材料 | 电缆附件 | 35kV及以下电缆终端 | JS01 |  | SGJSWZ00HTMM2420438-GW29195 | G1408001 | 4501811198 |  | RMB
1595 | 01M1 | 王园园 | 2503M03516 | 500131009 | 1kV电缆终端,1×300,户内终端,冷缩,铜 | 套 | 36 | 0 | 0 | 2548.68 | 0 | 0 | 1 | 3 | HMC1 | 国网靖江市供电公司富阳路仓库 | 上海三原电缆附件有限公司 | 资本性设备 |  |  | 资本性 |  |  |  | 1000000197 | 泰州 | 1 | 1kV电缆终端,1×300,户内终端,冷缩,铜 | 装置性材料 | 电缆附件 | 35kV及以下电缆终端 | JS01 |  | SGJSWZ00HTMM2420485-GW18577 | G1408001 | 4501797893 |  | RMB
1596 | 01M0 | 沈沁 | 2411M05709 | 500132737 | 低压电力电缆,YJV,铜,16,2芯,ZC,无铠装,普通 | 千米 | 0.081 | 0 | 0 | 1929.07 | 0 | 0 | 6 | 157 | 93MA | 泰州供电公司借用物资库 | 江苏红峰电缆集团有限公司 | 成本性原材料 |  |  | 成本性 |  |  |  | 1000004508 | 泰州 | 2 | 配网 | 装置性材料 | 电缆 | 低压电力电缆 | JS01 |  | SGJSWZ00HTMM2417497-GW55828 | G1404002 | 4501762440 |  | RMB
1597 | 01M0 | 姚骥 | 2504M05154 | 500132737 | 低压电力电缆,YJV,铜,16,2芯,ZC,无铠装,普通 | 千米 | 0.543 | 0 | 0 | 12665.43 | 0 | 0 | 1 | 23 | 93MA | 泰州供电公司借用物资库 | 无锡市明珠电缆有限公司 | 资本性设备 |  |  | 资本性 |  |  |  | 1000019773 | 泰州 | 2 | 配网 | 装置性材料 | 电缆 | 低压电力电缆 | JS01 |  | SGJSWZ00HTMM2420833-GW22521 | G1404002 | 4501803015 |  | RMB
1598 | 01M0 | 李健 | 2501M00494 | 500132737 | 低压电力电缆,YJV,铜,16,2芯,ZC,无铠装,普通 | 千米 | 0.001 | 0 | 0 | 23.82 | 0 | 0 | 4 | 107 | HMA1 | 国网泰州供电公司祥泰仓库 | 江苏奇鹰电线电缆有限公司 | 成本性原材料 |  |  | 成本性 |  |  |  | 1000192272 | 泰州 | 2 | 配网 | 装置性材料 | 电缆 | 低压电力电缆 | JS01 |  | SGJSWZ00HTMM2420850-GW02281 | G1404002 | 4501772142 |  | RMB
1599 | 01M0 | 李健 | 2502M01323 | 500132737 | 低压电力电缆,YJV,铜,16,2芯,ZC,无铠装,普通 | 千米 | 0.472 | 0 | 0 | 11240.99 | 0 | 0 | 4 | 92 | HMA1 | 国网泰州供电公司祥泰仓库 | 无锡市明珠电缆有限公司 | 成本性原材料 |  |  | 成本性 |  |  |  | 1000019773 | 泰州 | 2 | 配网 | 装置性材料 | 电缆 | 低压电力电缆 | JS01 |  | SGJSWZ00HTMM2420833-GW07334 | G1404002 | 4501777519 |  | RMB
1600 | 01M0 | 姚骥 | 2501M00259 | 500132737 | 低压电力电缆,YJV,铜,16,2芯,ZC,无铠装,普通 | 千米 | 0.204 | 0 | 0 | 4758.28 | 0 | 0 | 4 | 93 | HMA1 | 国网泰州供电公司祥泰仓库 | 江苏红峰电缆集团有限公司 | 资本性设备 |  |  | 资本性 |  |  |  | 1000004508 | 泰州 | 2 | 配网 | 装置性材料 | 电缆 | 低压电力电缆 | JS01 |  | SGJSWZ00HTMM2417497-GW02592 | G1404002 | 4501772455 |  | RMB
1601 | 01M0 | 姚骥 | 2504M05155 | 500132737 | 低压电力电缆,YJV,铜,16,2芯,ZC,无铠装,普通 | 千米 | 0 | 1 | 0 | 0 | 23324.91 | 0 | 1 | 23 | HMA1 | 国网泰州供电公司祥泰仓库 | 无锡市明珠电缆有限公司 | 资本性设备 |  |  | 资本性 |  |  |  | 1000019773 | 泰州 | 2 | 配网 | 装置性材料 | 电缆 | 低压电力电缆 | JS01 |  | SGJSWZ00HTMM2420833-GW22521 | G1404002 | 4501803015 |  | RMB
1602 | 01M0 | 姚骥 | 2504M05156 | 500132737 | 低压电力电缆,YJV,铜,16,2芯,ZC,无铠装,普通 | 千米 | 0 | 1 | 0 | 0 | 23324.91 | 0 | 1 | 23 | HMA1 | 国网泰州供电公司祥泰仓库 | 无锡市明珠电缆有限公司 | 资本性设备 |  |  | 资本性 |  |  |  | 1000019773 | 泰州 | 2 | 配网 | 装置性材料 | 电缆 | 低压电力电缆 | JS01 |  | SGJSWZ00HTMM2420833-GW22521 | G1404002 | 4501803015 |  | RMB
1603 | 01M0 | 姚骥 | 2504M05157 | 500132737 | 低压电力电缆,YJV,铜,16,2芯,ZC,无铠装,普通 | 千米 | 0 | 1 | 0 | 0 | 23324.92 | 0 | 1 | 23 | HMA1 | 国网泰州供电公司祥泰仓库 | 无锡市明珠电缆有限公司 | 资本性设备 |  |  | 资本性 |  |  |  | 1000019773 | 泰州 | 2 | 配网 | 装置性材料 | 电缆 | 低压电力电缆 | JS01 |  | SGJSWZ00HTMM2420833-GW22521 | G1404002 | 4501803015 |  | RMB
1604 | 01M1 | 王园园 | 2412M08551 | 500132737 | 低压电力电缆,YJV,铜,16,2芯,ZC,无铠装,普通 | 千米 | 0.853 | 0 | 0 | 20410.58 | 0 | 0 | 4 | 114 | 93MC | 靖江市供电公司借用物资库 | 江苏红峰电缆集团有限公司 | 资本性设备 |  |  | 资本性 |  |  |  | 1000004508 | 泰州 | 2 | 配网 | 装置性材料 | 电缆 | 低压电力电缆 | JS01 |  | SGJSWZ00HTMM2417497-GW58809 | G1404002 | 4501768181 |  | RMB
1605 | 01M1 | 王园园 | 2412M08552 | 500132737 | 低压电力电缆,YJV,铜,16,2芯,ZC,无铠装,普通 | 千米 | 1.09 | 0 | 0 | 26081.51 | 0 | 0 | 4 | 114 | 93MC | 靖江市供电公司借用物资库 | 江苏红峰电缆集团有限公司 | 资本性设备 |  |  | 资本性 |  |  |  | 1000004508 | 泰州 | 2 | 配网 | 装置性材料 | 电缆 | 低压电力电缆 | JS01 |  | SGJSWZ00HTMM2417497-GW58809 | G1404002 | 4501768181 |  | RMB
1606 | 01M1 | 王园园 | 2412M08818 | 500132737 | 低压电力电缆,YJV,铜,16,2芯,ZC,无铠装,普通 | 千米 | 1.511 | 0 | 0 | 36155.19 | 0 | 0 | 5 | 146 | 93MC | 靖江市供电公司借用物资库 | 无锡市光环电缆有限公司 | 资本性设备 |  |  | 资本性 |  |  |  | 1000075444 | 泰州 | 2 | 配网 | 装置性材料 | 电缆 | 低压电力电缆 | JS01 |  | SGJSWZ00HTMM2417501-GW59282 | G1404002 | 4501768654 |  | RMB
1607 | 01M1 | 王园园 | 2412M08820 | 500132737 | 低压电力电缆,YJV,铜,16,2芯,ZC,无铠装,普通 | 千米 | 1.385 | 0 | 0 | 33140.27 | 0 | 0 | 5 | 146 | 93MC | 靖江市供电公司借用物资库 | 无锡市光环电缆有限公司 | 资本性设备 |  |  | 资本性 |  |  |  | 1000075444 | 泰州 | 2 | 配网 | 装置性材料 | 电缆 | 低压电力电缆 | JS01 |  | SGJSWZ00HTMM2417501-GW59282 | G1404002 | 4501768654 |  | RMB
1608 | 01M1 | 程叶 | 2501M02607 | 500132737 | 低压电力电缆,YJV,铜,16,2芯,ZC,无铠装,普通 | 千米 | 0.32 | 0.005 | 0 | 7656.95 | 119.64 | 0 | 2 | 37 | HMC1 | 国网靖江市供电公司富阳路仓库 | 江苏恒峰线缆有限公司 | 资本性设备 |  |  | 资本性 |  |  |  | 1000000792 | 泰州 | 2 | 配网 | 装置性材料 | 电缆 | 低压电力电缆 | JS01 |  | SGJSWZ00HTMM2420843-GW04315 | G1404002 | 4501774228 |  | RMB
1609 | 01M2 | 邹宇 | 2410N01859 | 500132737 | 低压电力电缆,YJV,铜,16,2芯,ZC,无铠装,普通 | 千米 | 0.05 | 0 | 0 | 1233.59 | 0 | 0 | 7 | 209 | 93MD | 泰兴市供电公司借用物资库 | 无锡玖开线缆科技集团有限公司 | 成本性原材料 |  |  | 成本性 |  |  |  | 1000038434 | 泰州 | 2 | 配网 | 装置性材料 | 电缆 | 低压电力电缆 | JS01 |  | SGJSWZ00HTMM2410237-GW50037 | G1404002 | 4501752335 |  | RMB
1610 | 01M2 | 王鑫 | 2501M00678 | 500132737 | 低压电力电缆,YJV,铜,16,2芯,ZC,无铠装,普通 | 千米 | 0.157 | 0 | 0 | 3909.5 | 0 | 0 | 4 | 97 | HMDA | 国网泰兴市供电公司科能路仓库 | 江苏上上电缆集团有限公司 | 资本性设备 |  |  | 资本性 |  |  |  | 1000001272 | 泰州 | 2 | 配网 | 装置性材料 | 电缆 | 低压电力电缆 | JS01 |  | SGJSWZ00HTMM2420865-GW01600 | G1404002 | 4501771461 |  | RMB
1611 | 01M3 | 宋晓青 | 2412M07898 | 500132737 | 低压电力电缆,YJV,铜,16,2芯,ZC,无铠装,普通 | 千米 | 1.933 | 0 | 0 | 45095.22 | 0 | 0 | 4 | 97 | HME1 | 国网姜堰供电公司天目路仓库 | 江苏宇久电缆科技有限公司 | 成本性原材料 |  |  | 成本性 |  |  |  | 1000895368 | 泰州 | 2 | 配网 | 装置性材料 | 电缆 | 低压电力电缆 | JS01 |  | SGJSWZ00HTMM2417520-GW59733 | G1404002 | 4501769105 |  | RMB
1612 | 01M3 | 宋晓青 | 2412M07899 | 500132737 | 低压电力电缆,YJV,铜,16,2芯,ZC,无铠装,普通 | 千米 | 2 | 0 | 0 | 46658.28 | 0 | 0 | 4 | 97 | HME1 | 国网姜堰供电公司天目路仓库 | 江苏宇久电缆科技有限公司 | 成本性原材料 |  |  | 成本性 |  |  |  | 1000895368 | 泰州 | 2 | 配网 | 装置性材料 | 电缆 | 低压电力电缆 | JS01 |  | SGJSWZ00HTMM2417520-GW59733 | G1404002 | 4501769105 |  | RMB
1613 | 01M0 | 吕颖 | 2312M07262 | 500135712 | 环网箱,AC20kV,2,4 | 台 | 2 | 0 | 0 | 419823.01 | 0 | 0 | 1 | 1 | 93MA | 泰州供电公司借用物资库 | 南京亚电电力自动化有限公司 | 资本性设备 |  |  | 资本性 |  |  |  | 1000010836 | 泰州 | 3 | 环网箱,AC20kV,2,4。2进,4出,SF6绝缘,电动,有自动化接口,进线负荷开关/出线断路器（含线路保护）,不锈钢外壳 | 一次设备 | 开关柜（箱） | 环网箱 | JS01 |  | SGJSWZ00HTMM2328170-GW54132 | G1016012 | 4501670220 |  | RMB
1614 | 01M0 | 吕颖 | 2312M07262 | 500135712 | 环网箱,AC20kV,2,4 | 台 | 3 | 0 | 0 | 629734.51 | 0 | 0 | 1 | 1 | HMA1 | 国网泰州供电公司祥泰仓库 | 南京亚电电力自动化有限公司 | 资本性设备 |  |  | 资本性 |  |  |  | 1000010836 | 泰州 | 3 | 环网箱,AC20kV,2,4。2进,4出,SF6绝缘,电动,有自动化接口,进线负荷开关/出线断路器（含线路保护）,不锈钢外壳 | 一次设备 | 开关柜（箱） | 环网箱 | JS01 |  | SGJSWZ00HTMM2328170-GW54132 | G1016012 | 4501670220 |  | RMB
1615 | 01M0 | 姚骥 | 2407M01074 | 500135730 | 低压电力电缆,ERF,铜,300,1芯,ZC,无铠装,普通 | 千米 | 0.016 | 0 | 0 | 3638.32 | 0 | 0 | 10 | 295 | 93MA | 泰州供电公司借用物资库 | 江苏上上电缆集团有限公司 | 资本性设备 |  |  | 资本性 |  |  |  | 1000001272 | 泰州 | 1 | 低压电力电缆,ERF,铜,300,1芯,ZC,无铠装,普通 | 装置性材料 | 电缆 | 低压电力电缆 | JS01 |  | SGJSWZ00HTMM2409981-GW34382 | G1404002 | 4501726978 |  | RMB
1616 | 01M0 | 姚骥 | 2408M01043 | 500135730 | 低压电力电缆,ERF,铜,300,1芯,ZC,无铠装,普通 | 千米 | 0.016 | 0 | 0 | 3638.32 | 0 | 0 | 10 | 273 | 93MA | 泰州供电公司借用物资库 | 江苏上上电缆集团有限公司 | 资本性设备 |  |  | 资本性 |  |  |  | 1000001272 | 泰州 | 1 | 低压电力电缆,ERF,铜,300,1芯,ZC,无铠装,普通 | 装置性材料 | 电缆 | 低压电力电缆 | JS01 |  | SGJSWZ00HTMM2409981-GW40600 | G1404002 | 4501738176 |  | RMB
1617 | 01M0 | 吕颖 | 2501M02951 | 500135730 | 低压电力电缆,ERF,铜,300,1芯,ZC,无铠装,普通 | 千米 | 0.016 | 0 | 0 | 3638.32 | 0 | 0 | 4 | 93 | 93MA | 泰州供电公司借用物资库 | 江苏中煤电缆有限公司 | 资本性设备 |  |  | 资本性 |  |  |  | 1000002470 | 泰州 | 1 | 低压电力电缆,ERF,铜,300,1芯,ZC,无铠装,普通 | 装置性材料 | 电缆 | 低压电力电缆 | JS01 |  | SGJSWZ00HTMM2417439-GW04410 | G1404002 | 4501774323 |  | RMB
1618 | 01M0 | 姚骥 | 2502M03222 | 500135730 | 低压电力电缆,ERF,铜,300,1芯,ZC,无铠装,普通 | 千米 | 0.24 | 0 | 0 | 54574.75 | 0 | 0 | 3 | 63 | 93MA | 泰州供电公司借用物资库 | 江苏中煤电缆有限公司 | 资本性设备 |  |  | 资本性 |  |  |  | 1000002470 | 泰州 | 1 | 低压电力电缆,ERF,铜,300,1芯,ZC,无铠装,普通 | 装置性材料 | 电缆 | 低压电力电缆 | JS01 |  | SGJSWZ00HTMM2417439-GW08544 | G1404002 | 4501778872 |  | RMB
1619 | 01M0 | 吕颖 | 2502M02866 | 500135730 | 低压电力电缆,ERF,铜,300,1芯,ZC,无铠装,普通 | 千米 | 0.006 | 0 | 0 | 1407.04 | 0 | 0 | 3 | 70 | HMA1 | 国网泰州供电公司祥泰仓库 | 江苏中煤电缆有限公司 | 成本性原材料 |  |  | 成本性 |  |  |  | 1000002470 | 泰州 | 1 | 低压电力电缆,ERF,铜,300,1芯,ZC,无铠装,普通 | 装置性材料 | 电缆 | 低压电力电缆 | JS01 |  | SGJSWZ00HTMM2417439-GW08545 | G1404002 | 4501778873 |  | RMB
1620 | 01M0 | 吕颖 | 2503M01870 | 500135730 | 低压电力电缆,ERF,铜,300,1芯,ZC,无铠装,普通 | 千米 | 0.08 | 0 | 0 | 18760.59 | 0 | 0 | 2 | 51 | HMA1 | 国网泰州供电公司祥泰仓库 | 江苏亨通电力电缆有限公司 | 成本性原材料 |  |  | 成本性 |  |  |  | 1000014580 | 泰州 | 1 | 低压电力电缆,ERF,铜,300,1芯,ZC,无铠装,普通 | 装置性材料 | 电缆 | 低压电力电缆 | JS01 |  | SGJSWZ00HTMM2420864-GW17391 | G1404002 | 4501792894 |  | RMB
1621 | 01M0 | 姚骥 | 2408M01043 | 500135730 | 低压电力电缆,ERF,铜,300,1芯,ZC,无铠装,普通 | 千米 | 0.004 | 0 | 0 | 909.58 | 0 | 0 | 10 | 273 | HMA1 | 国网泰州供电公司祥泰仓库 | 江苏上上电缆集团有限公司 | 资本性设备 |  |  | 资本性 |  |  |  | 1000001272 | 泰州 | 1 | 低压电力电缆,ERF,铜,300,1芯,ZC,无铠装,普通 | 装置性材料 | 电缆 | 低压电力电缆 | JS01 |  | SGJSWZ00HTMM2409981-GW40600 | G1404002 | 4501738176 |  | RMB
1622 | 01M0 | 姚骥 | 2502M03222 | 500135730 | 低压电力电缆,ERF,铜,300,1芯,ZC,无铠装,普通 | 千米 | 0.32 | 0 | 0 | 72766.33 | 0 | 0 | 3 | 63 | HMA1 | 国网泰州供电公司祥泰仓库 | 江苏中煤电缆有限公司 | 资本性设备 |  |  | 资本性 |  |  |  | 1000002470 | 泰州 | 1 | 低压电力电缆,ERF,铜,300,1芯,ZC,无铠装,普通 | 装置性材料 | 电缆 | 低压电力电缆 | JS01 |  | SGJSWZ00HTMM2417439-GW08544 | G1404002 | 4501778872 |  | RMB
1623 | 01M0 | 姚骥 | 2502M03223 | 500135730 | 低压电力电缆,ERF,铜,300,1芯,ZC,无铠装,普通 | 千米 | 1 | 0 | 0 | 227394.79 | 0 | 0 | 3 | 63 | HMA1 | 国网泰州供电公司祥泰仓库 | 江苏中煤电缆有限公司 | 资本性设备 |  |  | 资本性 |  |  |  | 1000002470 | 泰州 | 1 | 低压电力电缆,ERF,铜,300,1芯,ZC,无铠装,普通 | 装置性材料 | 电缆 | 低压电力电缆 | JS01 |  | SGJSWZ00HTMM2417439-GW08544 | G1404002 | 4501778872 |  | RMB
1624 | 01M1 | 程叶 | 2407M00053 | 500135730 | 低压电力电缆,ERF,铜,300,1芯,ZC,无铠装,普通 | 千米 | 0.552 | 0 | 0 | 131713.12 | 0 | 0 | 1 | 27 | HMC1 | 国网靖江市供电公司富阳路仓库 | 江苏上上电缆集团有限公司 | 资本性设备 |  |  | 资本性 |  |  |  | 1000001272 | 泰州 | 1 | 低压电力电缆,ERF,铜,300,1芯,ZC,无铠装,普通 | 装置性材料 | 电缆 | 低压电力电缆 | JS01 |  | SGJSWZ00HTMM2409981-GW32887 | G1404002 | 4501723807 |  | RMB
1625 | 01M2 | 王鑫 | 2501M00573 | 500135730 | 低压电力电缆,ERF,铜,300,1芯,ZC,无铠装,普通 | 千米 | 1.312 | 0 | 0 | 292466.12 | 0 | 0 | 4 | 94 | HMDA | 国网泰兴市供电公司科能路仓库 | 江苏亨通电力电缆有限公司 | 资本性设备 |  |  | 资本性 |  |  |  | 1000014580 | 泰州 | 1 | 低压电力电缆,ERF,铜,300,1芯,ZC,无铠装,普通 | 装置性材料 | 电缆 | 低压电力电缆 | JS01 |  | SGJSWZ00HTMM2410243-GW01923 | G1404002 | 4501771784 |  | RMB
1626 | 02M4 | 朱磊磊 | 2412M01394 | 500135730 | 低压电力电缆,ERF,铜,300,1芯,ZC,无铠装,普通 | 千米 | 0.014 | 0 | 0 | 3240.7 | 0 | 0 | 3 | 87 | HMBQ | 国网兴化市供电公司五里西路仓库 | 江苏上上电缆集团有限公司 | 资本性设备 |  |  | 资本性 |  |  |  | 1000001272 | 泰州 | 1 | 低压电力电缆,ERF,铜,300,1芯,ZC,无铠装,普通 | 装置性材料 | 电缆 | 低压电力电缆 | JS01 |  | SGJSWZ00HTMM2409981-GW56261 | G1404002 | 4501763462 |  | RMB
1627 | 02M4 | 邢子儒 | 2503M03033 | 500135730 | 低压电力电缆,ERF,铜,300,1芯,ZC,无铠装,普通 | 千米 | 0.004 | 0 | 0 | 925.92 | 0 | 0 | 1 | 2 | HMBQ | 国网兴化市供电公司五里西路仓库 | 江苏亨通电力电缆有限公司 | 资本性设备 |  |  | 资本性 |  |  |  | 1000014580 | 泰州 | 1 | 低压电力电缆,ERF,铜,300,1芯,ZC,无铠装,普通 | 装置性材料 | 电缆 | 低压电力电缆 | JS01 |  | SGJSWZ00HTMM2420864-GW19097 | G1404002 | 4501798414 |  | RMB
1628 | 01M1 | 程叶 | 2401M06152 | 500138333 | 一二次融合成套环网箱,AC10kV,630A,环保气体,二进二出 | 套 | 2 | 0 | 0 | 418952.19 | 0 | 0 | 8 | 218 | 93MC | 靖江市供电公司借用物资库 | 中电华骋科技有限公司 | 资本性设备 |  |  | 资本性 |  |  |  | 1000143053 | 泰州 | 6 | 标准化，2进，2出，环保气体绝缘，集中式DTU，进出线断路器，不锈钢外壳 | 一次设备 | 变电成套设备 | 一二次融合成套环网箱 | JS01 |  | SGJSWZ00HTMM2328235-GW05439 | G1035004 | 4501679730 |  | RMB
1629 | 01M1 | 程叶 | 2501M00922 | 500138333 | 一二次融合成套环网箱,AC10kV,630A,环保气体,二进二出 | 套 | 1 | 0 | 0 | 209476.09 | 0 | 0 | 0 | 0 | HMC1 | 国网靖江市供电公司富阳路仓库 | 华拓电力装备集团有限公司 | 资本性设备 |  |  | 资本性 |  |  |  | 1000222647 | 泰州 | 6 | 标准化，2进，2出，环保气体绝缘，集中式DTU，进出线断路器，不锈钢外壳 | 一次设备 | 变电成套设备 | 一二次融合成套环网箱 | JS01 |  | SGJSWZ00HTMM2409968-GW02297 | G1035004 | 4501772158 |  | RMB
1630 | 02M4 | 姜涛 | 2407M00493 | 500138333 | 一二次融合成套环网箱,AC10kV,630A,环保气体,二进二出 | 套 | 1 | 0 | 0 | 214485.84 | 0 | 0 | 1 | 2 | HMBQ | 国网兴化市供电公司五里西路仓库 | 珠海许继电气有限公司 | 资本性设备 |  |  | 资本性 |  |  |  | 1000001340 | 泰州 | 6 | 标准化，2进，2出，环保气体绝缘，集中式DTU，进出线断路器，不锈钢外壳 | 一次设备 | 变电成套设备 | 一二次融合成套环网箱 | JS01 |  | SGJSWZ00HTMM2409953-GW32893 | G1035004 | 4501723813 |  | RMB
1631 | 01M0 | 姚骥 | 2403M02908 | 500138335 | 一二次融合成套环网箱,AC10kV,630A,环保气体,二进四出 | 套 | 1 | 0 | 0 | 229724.28 | 0 | 0 | 7 | 188 | 93MA | 泰州供电公司借用物资库 | 湖南长高成套电器有限公司 | 资本性设备 |  |  | 资本性 |  |  |  | 1000345981 | 泰州 | 6 | 标准化，2进，4出，环保气体绝缘，集中式DTU，进出线断路器，不锈钢外壳 | 一次设备 | 变电成套设备 | 一二次融合成套环网箱 | JS01 |  | SGJSWZ00HTMM2328551-GW18250 | G1035004 | 4501696597 |  | RMB
1632 | 01M0 | 姚骥 | 2411M01870 | 500138335 | 一二次融合成套环网箱,AC10kV,630A,环保气体,二进四出 | 套 | 1 | 0 | 0 | 229724.28 | 0 | 0 | 4 | 106 | 93MA | 泰州供电公司借用物资库 | 铭祺电气有限公司 | 资本性设备 |  |  | 资本性 |  |  |  | 1000592395 | 泰州 | 6 | 标准化，2进，4出，环保气体绝缘，集中式DTU，进出线断路器，不锈钢外壳 | 一次设备 | 变电成套设备 | 一二次融合成套环网箱 | JS01 |  | SGJSWZ00HTMM2409952-GW55064 | G1035004 | 4501759872 |  | RMB
1633 | 01M0 | 姚骥 | 2411M01871 | 500138335 | 一二次融合成套环网箱,AC10kV,630A,环保气体,二进四出 | 套 | 1 | 0 | 0 | 229724.28 | 0 | 0 | 4 | 100 | 93MA | 泰州供电公司借用物资库 | 铭祺电气有限公司 | 资本性设备 |  |  | 资本性 |  |  |  | 1000592395 | 泰州 | 6 | 标准化，2进，4出，环保气体绝缘，集中式DTU，进出线断路器，不锈钢外壳 | 一次设备 | 变电成套设备 | 一二次融合成套环网箱 | JS01 |  | SGJSWZ00HTMM2409952-GW55064 | G1035004 | 4501759872 |  | RMB
1634 | 01M0 | 姚骥 | 2503M00639 | 500138335 | 一二次融合成套环网箱,AC10kV,630A,环保气体,二进四出 | 套 | 2 | 0 | 0 | 459448.58 | 0 | 0 | 1 | 30 | 93MA | 泰州供电公司借用物资库 | 霍立克电气有限公司 | 资本性设备 |  |  | 资本性 |  |  |  | 1000198852 | 泰州 | 6 | 标准化，2进，4出，环保气体绝缘，集中式DTU，进出线断路器，不锈钢外壳 | 一次设备 | 变电成套设备 | 一二次融合成套环网箱 | JS01 |  | SGJSWZ00HTMM2417425-GW13331 | G1035004 | 4501784802 |  | RMB
1635 | 01M1 | 程叶 | 2408M01551 | 500138335 | 一二次融合成套环网箱,AC10kV,630A,环保气体,二进四出 | 套 | 1 | 0 | 0 | 278069.99 | 0 | 0 | 7 | 190 | 93MC | 靖江市供电公司借用物资库 | 江苏南瑞帕威尔电气有限公司 | 资本性设备 |  |  | 资本性 |  |  |  | 1000010787 | 泰州 | 6 | 标准化，2进，4出，环保气体绝缘，集中式DTU，进出线断路器，不锈钢外壳 | 一次设备 | 变电成套设备 | 一二次融合成套环网箱 | JS01 |  | SGJSWZ00HTMM2409957-GW41306 | G1035004 | 4501738908 |  | RMB
1636 | 01M2 | 王鑫 | 2410M03645 | 500138335 | 一二次融合成套环网箱,AC10kV,630A,环保气体,二进四出 | 套 | 1 | 0 | 0 | 245590.06 | 0 | 0 | 6 | 154 | 93MD | 泰兴市供电公司借用物资库 | 弘乐集团有限公司 | 资本性设备 |  |  | 资本性 |  |  |  | 1000077361 | 泰州 | 9 | 紧凑型，2进，4出，环保气体绝缘，集中式DTU，进出线断路器，不锈钢外壳，不带应急接口，线路侧PT | 一次设备 | 变电成套设备 | 一二次融合成套环网箱 | JS01 |  | SGJSWZ00HTMM2417461-GW50178 | G1035004 | 4501752476 |  | RMB
1637 | 01M3 | 马小茹 | 2412M07828 | 500138335 | 一二次融合成套环网箱,AC10kV,630A,环保气体,二进四出 | 套 | 2 | 0 | 0 | 554570 | 0 | 0 | 2 | 36 | HME1 | 国网姜堰供电公司天目路仓库 | 南京海兴电网技术有限公司 | 资本性设备 |  |  | 资本性 |  |  |  | 1000424664 | 泰州 | 6 | 标准化，2进，4出，环保气体绝缘，集中式DTU，进出线断路器，不锈钢外壳 | 一次设备 | 变电成套设备 | 一二次融合成套环网箱 | JS01 |  | SGJSWZ00HTMM2409936-GW59623 | G1035004 | 4501768995 |  | RMB
1638 | 02M4 | 姚骥 | 2410M07551 | 500138335 | 一二次融合成套环网箱,AC10kV,630A,环保气体,二进四出 | 套 | 1 | 0 | 1 | 277745.34 | 0 | 277745.35 | 4 | 98 | HMBQ | 国网兴化市供电公司五里西路仓库 | 信一电力设备有限公司 | 资本性设备 |  |  | 资本性 |  |  |  | 1000105186 | 泰州 | 6 | 标准化，2进，4出，环保气体绝缘，集中式DTU，进出线断路器，不锈钢外壳 | 一次设备 | 变电成套设备 | 一二次融合成套环网箱 | JS01 |  | SGJSWZ00HTMM2409967-GW50852 | G1035004 | 4501753173 |  | RMB
1639 | 01M0 | 姚骥 | 2410M07475 | 500138347 | 一二次融合成套柱上断路器,AC10kV,630A,20kA,户外 | 套 | 1 | 0 | 0 | 20818.13 | 0 | 0 | 6 | 169 | 93MA | 泰州供电公司借用物资库 | 浙江兴田电气有限公司 | 资本性设备 |  |  | 资本性 |  |  |  | 1000228898 | 泰州 | 9 | 真空灭弧，空气绝缘，有隔离闸刀，电动，弹簧，支柱式，罩式FTU，电磁式互感器，双侧PT | 一次设备 | 变电成套设备 | 一二次融合成套柱上断路器 | JS01 |  | SGJSWZ00HTMM2409948-GW50862 | G1035006 | 4501753183 |  | RMB
1640 | 01M0 | 姚骥 | 2503M00412 | 500138347 | 一二次融合成套柱上断路器,AC10kV,630A,20kA,户外 | 套 | 1 | 0 | 0 | 20818.13 | 0 | 0 | 1 | 30 | 93MA | 泰州供电公司借用物资库 | 上海海雄电气成套设备有限公司 | 资本性设备 |  |  | 资本性 |  |  |  | 1000070664 | 泰州 | 9 | 真空灭弧，空气绝缘，有隔离闸刀，电动，弹簧，支柱式，罩式FTU，电磁式互感器，双侧PT | 一次设备 | 变电成套设备 | 一二次融合成套柱上断路器 | JS01 |  | SGJSWZ00HTMM2420472-GW11971 | G1035006 | 4501783254 |  | RMB
1641 | 01M0 | 姚骥 | 2503M00413 | 500138347 | 一二次融合成套柱上断路器,AC10kV,630A,20kA,户外 | 套 | 1 | 0 | 0 | 20818.13 | 0 | 0 | 1 | 30 | 93MA | 泰州供电公司借用物资库 | 上海海雄电气成套设备有限公司 | 资本性设备 |  |  | 资本性 |  |  |  | 1000070664 | 泰州 | 9 | 真空灭弧，空气绝缘，有隔离闸刀，电动，弹簧，支柱式，罩式FTU，电磁式互感器，双侧PT | 一次设备 | 变电成套设备 | 一二次融合成套柱上断路器 | JS01 |  | SGJSWZ00HTMM2420472-GW11971 | G1035006 | 4501783254 |  | RMB
1642 | 01M0 | 姚骥 | 2503M00417 | 500138347 | 一二次融合成套柱上断路器,AC10kV,630A,20kA,户外 | 套 | 10 | 0 | 0 | 208181.27 | 0 | 0 | 1 | 7 | HMA1 | 国网泰州供电公司祥泰仓库 | 洛高电气有限责任公司 | 资本性设备 |  |  | 资本性 |  |  |  | 1000450938 | 泰州 | 9 | 真空灭弧，空气绝缘，有隔离闸刀，电动，弹簧，支柱式，罩式FTU，电磁式互感器，双侧PT | 一次设备 | 变电成套设备 | 一二次融合成套柱上断路器 | JS01 |  | SGJSWZ00HTMM2420755-GW12038 | G1035006 | 4501783321 |  | RMB
1643 | 01M0 | 姚骥 | 2503M03295 | 500138347 | 一二次融合成套柱上断路器,AC10kV,630A,20kA,户外 | 套 | 0 | 10 | 0 | 0 | 208181.25 | 0 | 1 | 7 | HMA1 | 国网泰州供电公司祥泰仓库 | 山东润驰电气有限公司 | 资本性设备 |  |  | 资本性 |  |  |  | 1000335906 | 泰州 | 9 | 真空灭弧，空气绝缘，有隔离闸刀，电动，弹簧，支柱式，罩式FTU，电磁式互感器，双侧PT | 一次设备 | 变电成套设备 | 一二次融合成套柱上断路器 | JS01 |  | SGJSWZ00HTMM2420765-GW19658 | G1035006 | 4501798975 |  | RMB
1644 | 01M2 | 王鑫 | 2501M00522 | 500138347 | 一二次融合成套柱上断路器,AC10kV,630A,20kA,户外 | 套 | 0 | 0 | 26 | 0 | 0 | 606544.65 | 2 | 31 | HMDA | 国网泰兴市供电公司科能路仓库 | 江苏大全高压开关有限公司 | 成本性原材料 |  |  | 成本性 |  |  |  | 1000002871 | 泰州 | 9 | 真空灭弧，空气绝缘，有隔离闸刀，电动，弹簧，支柱式，罩式FTU，电磁式互感器，双侧PT | 一次设备 | 变电成套设备 | 一二次融合成套柱上断路器 | JS01 |  | SGJSWZ00HTMM2409935-GW01676 | G1035006 | 4501771537 |  | RMB
1645 | 01M2 | 王鑫 | 2502M02668 | 500138347 | 一二次融合成套柱上断路器,AC10kV,630A,20kA,户外 | 套 | 0 | 0 | 1 | 0 | 0 | 23328.64 | 1 | 17 | HMDA | 国网泰兴市供电公司科能路仓库 | 福建裕能电力成套设备有限公司 | 成本性原材料 |  |  | 成本性 |  |  |  | 1000002953 | 泰州 | 9 | 真空灭弧，空气绝缘，有隔离闸刀，电动，弹簧，支柱式，罩式FTU，电磁式互感器，双侧PT | 一次设备 | 变电成套设备 | 一二次融合成套柱上断路器 | JS01 |  | SGJSWZ00HTMM2420737-GW08566 | G1035006 | 4501778894 |  | RMB
1646 | 02M4 | 姜涛 | 2408M02386 | 500138347 | 一二次融合成套柱上断路器,AC10kV,630A,20kA,户外 | 套 | 2 | 0 | 0 | 41446.14 | 0 | 0 | 6 | 156 | 93MB | 兴化市供电公司借用物资库 | 长沙聚善电力科技有限公司 | 资本性设备 |  |  | 资本性 |  |  |  | 1000077562 | 泰州 | 9 | 真空灭弧，空气绝缘，有隔离闸刀，电动，弹簧，支柱式，罩式FTU，电磁式互感器，双侧PT | 一次设备 | 变电成套设备 | 一二次融合成套柱上断路器 | JS01 |  | SGJSWZ00HTMM2409866-GW42778 | G1035006 | 4501740665 |  | RMB
1647 | 01M0 | 姚骥 | 2408M01039 | 500138348 | 一二次融合成套柱上断路器,AC10kV,630A,20kA,用户分界 | 套 | 1 | 0 | 0 | 22911.38 | 0 | 0 | 5 | 146 | 93MA | 泰州供电公司借用物资库 | 浙江兴田电气有限公司 | 资本性设备 |  |  | 资本性 |  |  |  | 1000228898 | 泰州 | 6 | 真空灭弧，空气绝缘，有隔离闸刀，电动，弹簧，支柱式，罩式FTU，电磁式互感器，单侧PT | 一次设备 | 变电成套设备 | 一二次融合成套柱上断路器 | JS01 |  | SGJSWZ00HTMM2409948-GW41072 | G1035006 | 4501738648 |  | RMB
1648 | 01M0 | 姚骥 | 2409M01432 | 500138348 | 一二次融合成套柱上断路器,AC10kV,630A,20kA,用户分界 | 套 | 3 | 0 | 0 | 68734.13 | 0 | 0 | 3 | 85 | 93MA | 泰州供电公司借用物资库 | 浙江兴田电气有限公司 | 资本性设备 |  |  | 资本性 |  |  |  | 1000228898 | 泰州 | 6 | 真空灭弧，空气绝缘，有隔离闸刀，电动，弹簧，支柱式，罩式FTU，电磁式互感器，单侧PT | 一次设备 | 变电成套设备 | 一二次融合成套柱上断路器 | JS01 |  | SGJSWZ00HTMM2409948-GW44613 | G1035006 | 4501743303 |  | RMB
1649 | 01M0 | 姚骥 | 2409M01433 | 500138348 | 一二次融合成套柱上断路器,AC10kV,630A,20kA,用户分界 | 套 | 2 | 0 | 0 | 45822.75 | 0 | 0 | 3 | 85 | 93MA | 泰州供电公司借用物资库 | 浙江兴田电气有限公司 | 资本性设备 |  |  | 资本性 |  |  |  | 1000228898 | 泰州 | 6 | 真空灭弧，空气绝缘，有隔离闸刀，电动，弹簧，支柱式，罩式FTU，电磁式互感器，单侧PT | 一次设备 | 变电成套设备 | 一二次融合成套柱上断路器 | JS01 |  | SGJSWZ00HTMM2409948-GW44613 | G1035006 | 4501743303 |  | RMB
1650 | 01M0 | 姚骥 | 2409M01434 | 500138348 | 一二次融合成套柱上断路器,AC10kV,630A,20kA,用户分界 | 套 | 3 | 0 | 0 | 68734.13 | 0 | 0 | 3 | 85 | 93MA | 泰州供电公司借用物资库 | 浙江兴田电气有限公司 | 资本性设备 |  |  | 资本性 |  |  |  | 1000228898 | 泰州 | 6 | 真空灭弧，空气绝缘，有隔离闸刀，电动，弹簧，支柱式，罩式FTU，电磁式互感器，单侧PT | 一次设备 | 变电成套设备 | 一二次融合成套柱上断路器 | JS01 |  | SGJSWZ00HTMM2409948-GW44613 | G1035006 | 4501743303 |  | RMB
1651 | 01M0 | 姚骥 | 2409M01435 | 500138348 | 一二次融合成套柱上断路器,AC10kV,630A,20kA,用户分界 | 套 | 1 | 0 | 0 | 22911.38 | 0 | 0 | 3 | 85 | 93MA | 泰州供电公司借用物资库 | 浙江兴田电气有限公司 | 资本性设备 |  |  | 资本性 |  |  |  | 1000228898 | 泰州 | 6 | 真空灭弧，空气绝缘，有隔离闸刀，电动，弹簧，支柱式，罩式FTU，电磁式互感器，单侧PT | 一次设备 | 变电成套设备 | 一二次融合成套柱上断路器 | JS01 |  | SGJSWZ00HTMM2409948-GW44613 | G1035006 | 4501743303 |  | RMB
1652 | 01M0 | 姚骥 | 2408M01042 | 500138348 | 一二次融合成套柱上断路器,AC10kV,630A,20kA,用户分界 | 套 | 1 | 0 | 0 | 22911.38 | 0 | 0 | 4 | 106 | HMA1 | 国网泰州供电公司祥泰仓库 | 浙江兴田电气有限公司 | 资本性设备 |  |  | 资本性 |  |  |  | 1000228898 | 泰州 | 6 | 真空灭弧，空气绝缘，有隔离闸刀，电动，弹簧，支柱式，罩式FTU，电磁式互感器，单侧PT | 一次设备 | 变电成套设备 | 一二次融合成套柱上断路器 | JS01 |  | SGJSWZ00HTMM2409948-GW41072 | G1035006 | 4501738648 |  | RMB
1653 | 01M0 | 姚骥 | 2409M01432 | 500138348 | 一二次融合成套柱上断路器,AC10kV,630A,20kA,用户分界 | 套 | 1 | 0 | 0 | 22911.38 | 0 | 0 | 3 | 85 | HMA1 | 国网泰州供电公司祥泰仓库 | 浙江兴田电气有限公司 | 资本性设备 |  |  | 资本性 |  |  |  | 1000228898 | 泰州 | 6 | 真空灭弧，空气绝缘，有隔离闸刀，电动，弹簧，支柱式，罩式FTU，电磁式互感器，单侧PT | 一次设备 | 变电成套设备 | 一二次融合成套柱上断路器 | JS01 |  | SGJSWZ00HTMM2409948-GW44613 | G1035006 | 4501743303 |  | RMB
1654 | 01M0 | 姚骥 | 2409M01433 | 500138348 | 一二次融合成套柱上断路器,AC10kV,630A,20kA,用户分界 | 套 | 2 | 0 | 0 | 45822.75 | 0 | 0 | 3 | 85 | HMA1 | 国网泰州供电公司祥泰仓库 | 浙江兴田电气有限公司 | 资本性设备 |  |  | 资本性 |  |  |  | 1000228898 | 泰州 | 6 | 真空灭弧，空气绝缘，有隔离闸刀，电动，弹簧，支柱式，罩式FTU，电磁式互感器，单侧PT | 一次设备 | 变电成套设备 | 一二次融合成套柱上断路器 | JS01 |  | SGJSWZ00HTMM2409948-GW44613 | G1035006 | 4501743303 |  | RMB
1655 | 01M0 | 姚骥 | 2409M01434 | 500138348 | 一二次融合成套柱上断路器,AC10kV,630A,20kA,用户分界 | 套 | 7 | 0 | 0 | 160379.63 | 0 | 0 | 3 | 85 | HMA1 | 国网泰州供电公司祥泰仓库 | 浙江兴田电气有限公司 | 资本性设备 |  |  | 资本性 |  |  |  | 1000228898 | 泰州 | 6 | 真空灭弧，空气绝缘，有隔离闸刀，电动，弹簧，支柱式，罩式FTU，电磁式互感器，单侧PT | 一次设备 | 变电成套设备 | 一二次融合成套柱上断路器 | JS01 |  | SGJSWZ00HTMM2409948-GW44613 | G1035006 | 4501743303 |  | RMB
1656 | 01M0 | 姚骥 | 2409M01435 | 500138348 | 一二次融合成套柱上断路器,AC10kV,630A,20kA,用户分界 | 套 | 3 | 0 | 0 | 68734.13 | 0 | 0 | 3 | 85 | HMA1 | 国网泰州供电公司祥泰仓库 | 浙江兴田电气有限公司 | 资本性设备 |  |  | 资本性 |  |  |  | 1000228898 | 泰州 | 6 | 真空灭弧，空气绝缘，有隔离闸刀，电动，弹簧，支柱式，罩式FTU，电磁式互感器，单侧PT | 一次设备 | 变电成套设备 | 一二次融合成套柱上断路器 | JS01 |  | SGJSWZ00HTMM2409948-GW44613 | G1035006 | 4501743303 |  | RMB
1657 | 01M0 | 姚骥 | 2503M00414 | 500138348 | 一二次融合成套柱上断路器,AC10kV,630A,20kA,用户分界 | 套 | 0 | 10 | 0 | 0 | 229113.76 | 0 | 1 | 7 | HMA1 | 国网泰州供电公司祥泰仓库 | 洛高电气有限责任公司 | 资本性设备 |  |  | 资本性 |  |  |  | 1000450938 | 泰州 | 6 | 真空灭弧，空气绝缘，有隔离闸刀，电动，弹簧，支柱式，罩式FTU，电磁式互感器，单侧PT | 一次设备 | 变电成套设备 | 一二次融合成套柱上断路器 | JS01 |  | SGJSWZ00HTMM2420755-GW12038 | G1035006 | 4501783321 |  | RMB
1658 | 01M0 | 姚骥 | 2503M00415 | 500138348 | 一二次融合成套柱上断路器,AC10kV,630A,20kA,用户分界 | 套 | 0 | 10 | 0 | 0 | 229113.76 | 0 | 1 | 7 | HMA1 | 国网泰州供电公司祥泰仓库 | 洛高电气有限责任公司 | 资本性设备 |  |  | 资本性 |  |  |  | 1000450938 | 泰州 | 6 | 真空灭弧，空气绝缘，有隔离闸刀，电动，弹簧，支柱式，罩式FTU，电磁式互感器，单侧PT | 一次设备 | 变电成套设备 | 一二次融合成套柱上断路器 | JS01 |  | SGJSWZ00HTMM2420755-GW12038 | G1035006 | 4501783321 |  | RMB
1659 | 01M0 | 姚骥 | 2503M00416 | 500138348 | 一二次融合成套柱上断路器,AC10kV,630A,20kA,用户分界 | 套 | 0 | 10 | 0 | 0 | 229113.74 | 0 | 1 | 7 | HMA1 | 国网泰州供电公司祥泰仓库 | 洛高电气有限责任公司 | 资本性设备 |  |  | 资本性 |  |  |  | 1000450938 | 泰州 | 6 | 真空灭弧，空气绝缘，有隔离闸刀，电动，弹簧，支柱式，罩式FTU，电磁式互感器，单侧PT | 一次设备 | 变电成套设备 | 一二次融合成套柱上断路器 | JS01 |  | SGJSWZ00HTMM2420755-GW12038 | G1035006 | 4501783321 |  | RMB
1660 | 01M2 | 王鑫 | 2407M02181 | 500138441 | 电缆保护管,BWFRP,φ100 | 米 | 13 | 0 | 0 | 768.61 | 0 | 0 | 10 | 290 | 93MD | 泰兴市供电公司借用物资库 | 浙江宏途电气科技有限公司 | 资本性设备 |  |  | 资本性 |  |  |  | 1000254701 | 泰州 | 0 |  | 装置性材料 | 电缆附件 | 电缆保护管 | JS01 |  | SGJSWZ00HTMM2107806-GW38204 | G1408006 | 4501734884 |  | RMB
1661 | 02M4 | 姜涛 | 2406M02125 | 500138442 | 电缆保护管,BWFRP,φ200 | 米 | 89 | 0 | 0 | 11239.2 | 0 | 0 | 11 | 311 | 93MB | 兴化市供电公司借用物资库 | 浙江宏途电气科技有限公司 | 资本性设备 |  |  | 资本性 |  |  |  | 1000254701 | 泰州 | 0 |  | 装置性材料 | 电缆附件 | 电缆保护管 | JS01 |  | SGJSWZ00HTMM2107806-GW28746 | G1408006 | 4501718910 |  | RMB
1662 | 01M0 | 吕颖 | 2402M00212 | 500138876 | 电缆桥架,钢,通用 | 千克 | 521.11 | 0 | 0 | 5738.32 | 0 | 0 | 7 | 190 | 93MA | 泰州供电公司借用物资库 | 江苏丰海新能源工程技术有限公司 | 资本性设备 |  |  | 资本性 |  |  |  | 1001122673 | 泰州 | 1 | 热浸镀锌，VCI双金属涂层，槽式 | 装置性材料 | 电缆附件 | 电缆桥架 | JS01 |  | SGJSWZ00HTMM2401203-GW06876 | G1408009 | 4501681170 |  | RMB
1663 | 01M0 | 吕颖 | 2410M07560 | 500138876 | 电缆桥架,钢,通用 | 千克 | 217.35 | 0 | 0 | 2393.4 | 0 | 0 | 4 | 99 | 93MA | 泰州供电公司借用物资库 | 江苏丰海新能源工程技术有限公司 | 资本性设备 |  |  | 资本性 |  |  |  | 1001122673 | 泰州 | 1 | 热浸镀锌，VCI双金属涂层，槽式 | 装置性材料 | 电缆附件 | 电缆桥架 | JS01 |  | SGJSWZ00HTMM2417440-GW50884 | G1408009 | 4501753205 |  | RMB
1664 | 01M0 | 吕颖 | 2410M07561 | 500138876 | 电缆桥架,钢,通用 | 千克 | 1840 | 0 | 0 | 20261.58 | 0 | 0 | 4 | 99 | 93MA | 泰州供电公司借用物资库 | 江苏丰海新能源工程技术有限公司 | 资本性设备 |  |  | 资本性 |  |  |  | 1001122673 | 泰州 | 1 | 热浸镀锌，VCI双金属涂层，槽式 | 装置性材料 | 电缆附件 | 电缆桥架 | JS01 |  | SGJSWZ00HTMM2417440-GW50884 | G1408009 | 4501753205 |  | RMB
1665 | 01M0 | 吕颖 | 2410M07564 | 500138876 | 电缆桥架,钢,通用 | 千克 | 201 | 0 | 0 | 2213.36 | 0 | 0 | 4 | 99 | 93MA | 泰州供电公司借用物资库 | 江苏丰海新能源工程技术有限公司 | 资本性设备 |  |  | 资本性 |  |  |  | 1001122673 | 泰州 | 1 | 热浸镀锌，VCI双金属涂层，槽式 | 装置性材料 | 电缆附件 | 电缆桥架 | JS01 |  | SGJSWZ00HTMM2417440-GW50884 | G1408009 | 4501753205 |  | RMB
1666 | 01M0 | 吕颖 | 2412M07580 | 500138876 | 电缆桥架,钢,通用 | 千克 | 5000 | 0 | 0 | 55058.63 | 0 | 0 | 1 | 17 | 93MA | 泰州供电公司借用物资库 | 江苏丰海新能源工程技术有限公司 | 资本性设备 |  |  | 资本性 |  |  |  | 1001122673 | 泰州 | 1 | 热浸镀锌，VCI双金属涂层，槽式 | 装置性材料 | 电缆附件 | 电缆桥架 | JS01 |  | SGJSWZ00HTMM2417440-GW58011 | G1408009 | 4501766812 |  | RMB
1667 | 01M0 | 吕颖 | 2412M07589 | 500138876 | 电缆桥架,钢,通用 | 千克 | 1320 | 0 | 0 | 14535.48 | 0 | 0 | 5 | 143 | 93MA | 泰州供电公司借用物资库 | 江苏丰海新能源工程技术有限公司 | 资本性设备 |  |  | 资本性 |  |  |  | 1001122673 | 泰州 | 1 | 热浸镀锌，VCI双金属涂层，槽式 | 装置性材料 | 电缆附件 | 电缆桥架 | JS01 |  | SGJSWZ00HTMM2417440-GW58011 | G1408009 | 4501766812 |  | RMB
1668 | 01M0 | 李科桥 | 2502M01501 | 500138876 | 电缆桥架,钢,通用 | 千克 | 11968 | 0 | 0 | 131788.34 | 0 | 0 | 4 | 92 | 93MA | 泰州供电公司借用物资库 | 江苏华一电气有限公司 | 资本性设备 |  |  | 资本性 |  |  |  | 1000319421 | 泰州 | 1 | 热浸镀锌，VCI双金属涂层，槽式 | 装置性材料 | 电缆附件 | 电缆桥架 | JS01 |  | SGJSWZ00HTMM2500241-GW07640 | G1408009 | 4501777825 |  | RMB
1669 | 01M0 | 吕颖 | 2502M02922 | 500138876 | 电缆桥架,钢,通用 | 千克 | 5000 | 0 | 0 | 55058.63 | 0 | 0 | 3 | 66 | 93MA | 泰州供电公司借用物资库 | 江苏华一电气有限公司 | 资本性设备 |  |  | 资本性 |  |  |  | 1000319421 | 泰州 | 1 | 热浸镀锌，VCI双金属涂层，槽式 | 装置性材料 | 电缆附件 | 电缆桥架 | JS01 |  | SGJSWZ00HTMM2500241-GW09419 | G1408009 | 4501779754 |  | RMB
1670 | 01M0 | 吕颖 | 2502M02923 | 500138876 | 电缆桥架,钢,通用 | 千克 | 558 | 0 | 0 | 6144.54 | 0 | 0 | 1 | 17 | 93MA | 泰州供电公司借用物资库 | 江苏华一电气有限公司 | 资本性设备 |  |  | 资本性 |  |  |  | 1000319421 | 泰州 | 1 | 热浸镀锌，VCI双金属涂层，槽式 | 装置性材料 | 电缆附件 | 电缆桥架 | JS01 |  | SGJSWZ00HTMM2500241-GW09419 | G1408009 | 4501779754 |  | RMB
1671 | 01M0 | 吕颖 | 2502M02924 | 500138876 | 电缆桥架,钢,通用 | 千克 | 3000 | 0 | 0 | 33035.18 | 0 | 0 | 1 | 17 | 93MA | 泰州供电公司借用物资库 | 江苏华一电气有限公司 | 资本性设备 |  |  | 资本性 |  |  |  | 1000319421 | 泰州 | 1 | 热浸镀锌，VCI双金属涂层，槽式 | 装置性材料 | 电缆附件 | 电缆桥架 | JS01 |  | SGJSWZ00HTMM2500241-GW09419 | G1408009 | 4501779754 |  | RMB
1672 | 01M0 | 吕颖 | 2502M02925 | 500138876 | 电缆桥架,钢,通用 | 千克 | 2000 | 0 | 0 | 22023.45 | 0 | 0 | 2 | 49 | 93MA | 泰州供电公司借用物资库 | 江苏华一电气有限公司 | 资本性设备 |  |  | 资本性 |  |  |  | 1000319421 | 泰州 | 1 | 热浸镀锌，VCI双金属涂层，槽式 | 装置性材料 | 电缆附件 | 电缆桥架 | JS01 |  | SGJSWZ00HTMM2500241-GW09419 | G1408009 | 4501779754 |  | RMB
1673 | 01M0 | 吕颖 | 2502M02926 | 500138876 | 电缆桥架,钢,通用 | 千克 | 1000 | 0 | 0 | 11011.73 | 0 | 0 | 1 | 17 | 93MA | 泰州供电公司借用物资库 | 江苏华一电气有限公司 | 资本性设备 |  |  | 资本性 |  |  |  | 1000319421 | 泰州 | 1 | 热浸镀锌，VCI双金属涂层，槽式 | 装置性材料 | 电缆附件 | 电缆桥架 | JS01 |  | SGJSWZ00HTMM2500241-GW09419 | G1408009 | 4501779754 |  | RMB
1674 | 01M0 | 吕颖 | 2502M02927 | 500138876 | 电缆桥架,钢,通用 | 千克 | 5000 | 0 | 0 | 55058.63 | 0 | 0 | 3 | 66 | 93MA | 泰州供电公司借用物资库 | 江苏华一电气有限公司 | 资本性设备 |  |  | 资本性 |  |  |  | 1000319421 | 泰州 | 1 | 热浸镀锌，VCI双金属涂层，槽式 | 装置性材料 | 电缆附件 | 电缆桥架 | JS01 |  | SGJSWZ00HTMM2500241-GW09419 | G1408009 | 4501779754 |  | RMB
1675 | 01M0 | 吕颖 | 2502M02928 | 500138876 | 电缆桥架,钢,通用 | 千克 | 3000 | 0 | 0 | 33035.18 | 0 | 0 | 1 | 17 | 93MA | 泰州供电公司借用物资库 | 江苏华一电气有限公司 | 资本性设备 |  |  | 资本性 |  |  |  | 1000319421 | 泰州 | 1 | 热浸镀锌，VCI双金属涂层，槽式 | 装置性材料 | 电缆附件 | 电缆桥架 | JS01 |  | SGJSWZ00HTMM2500241-GW09419 | G1408009 | 4501779754 |  | RMB
1676 | 01M0 | 吕颖 | 2502M02929 | 500138876 | 电缆桥架,钢,通用 | 千克 | 5000 | 0 | 0 | 55058.63 | 0 | 0 | 3 | 66 | 93MA | 泰州供电公司借用物资库 | 江苏华一电气有限公司 | 资本性设备 |  |  | 资本性 |  |  |  | 1000319421 | 泰州 | 1 | 热浸镀锌，VCI双金属涂层，槽式 | 装置性材料 | 电缆附件 | 电缆桥架 | JS01 |  | SGJSWZ00HTMM2500241-GW09419 | G1408009 | 4501779754 |  | RMB
1677 | 01M0 | 吕颖 | 2502M02931 | 500138876 | 电缆桥架,钢,通用 | 千克 | 1000 | 0 | 0 | 11011.73 | 0 | 0 | 1 | 17 | 93MA | 泰州供电公司借用物资库 | 江苏华一电气有限公司 | 资本性设备 |  |  | 资本性 |  |  |  | 1000319421 | 泰州 | 1 | 热浸镀锌，VCI双金属涂层，槽式 | 装置性材料 | 电缆附件 | 电缆桥架 | JS01 |  | SGJSWZ00HTMM2500241-GW09419 | G1408009 | 4501779754 |  | RMB
1678 | 01M0 | 吕颖 | 2502M02932 | 500138876 | 电缆桥架,钢,通用 | 千克 | 2000 | 0 | 0 | 22023.46 | 0 | 0 | 1 | 17 | 93MA | 泰州供电公司借用物资库 | 江苏华一电气有限公司 | 资本性设备 |  |  | 资本性 |  |  |  | 1000319421 | 泰州 | 1 | 热浸镀锌，VCI双金属涂层，槽式 | 装置性材料 | 电缆附件 | 电缆桥架 | JS01 |  | SGJSWZ00HTMM2500241-GW09419 | G1408009 | 4501779754 |  | RMB
1679 | 02M4 | 姜涛 | 2501M00125 | 500138876 | 电缆桥架,钢,通用 | 千克 | 9883.479 | 0 | 0 | 108784.66 | 0 | 0 | 1 | 27 | HMBQ | 国网兴化市供电公司五里西路仓库 | 扬州北辰电气集团有限公司 | 资本性设备 |  |  | 资本性 |  |  |  | 1000023700 | 泰州 | 1 | 热浸镀锌，VCI双金属涂层，槽式 | 装置性材料 | 电缆附件 | 电缆桥架 | JS01 |  | SGJSWZ00HTMM2410425-GW00385 | G1408009 | 4501769624 |  | RMB
1680 | 02M4 | 朱磊磊 | 2503M01020 | 500138876 | 电缆桥架,钢,通用 | 千克 | 21 | 0 | 0 | 231.14 | 0 | 0 | 1 | 16 | HMBQ | 国网兴化市供电公司五里西路仓库 | 江苏电力装备有限公司 | 资本性设备 |  |  | 资本性 |  |  |  | 1000014473 | 泰州 | 1 | 热浸镀锌，VCI双金属涂层，槽式 | 装置性材料 | 电缆附件 | 电缆桥架 | JS01 |  | SGJSWZ00HTMM2500236-GW15332 | G1408009 | 4501790109 |  | RMB
1681 | 01M0 | 吕颖 | 2501M02721 | 500139847 | 环网柜,AC10kV,630A,断路器柜,环保气体,户内 | 面 | 0 | 0 | 1 | 0 | 0 | 28968.73 | 3 | 87 | HMA1 | 国网泰州供电公司祥泰仓库 | 南京斯润普电气科技有限公司 | 资本性设备 |  |  | 资本性 |  |  |  | 1000349821 | 泰州 | 2 | 标准化定制,真空灭弧,母线侧三工位开关,不带避雷器 | 一次设备 | 开关柜（箱） | 环网柜 | JS01 |  | SGJSWZ00HTMM2420415-GW04912 | G1016006 | 4501774827 |  | RMB
1682 | 01M2 | 王鑫 | 2402M01060 | 500140658 | 光纤通信设备配件,以太业务接口盘 | 个 | 4 | 0 | 0 | 26800 | 0 | 0 | 9 | 258 | HMDA | 国网泰兴市供电公司科能路仓库 | 江苏东西柿科技有限公司 | 资本性材料 |  |  | 资本性 |  |  |  | 1000622050 | 泰州 | 16 | 以太业务接口盘,S385-ESFE×8-319,中兴 | 物资配件 | 通信设备配件 | 光纤通信设备配件 | JS01 |  | SGJSWZ00HTMM2410740 | G9203002 | 4501725671 |  | RMB
1683 | 01M2 | 王鑫 | 2402M01061 | 500140658 | 光纤通信设备配件,以太业务接口盘 | 个 | 4 | 0 | 0 | 26800 | 0 | 0 | 9 | 258 | HMDA | 国网泰兴市供电公司科能路仓库 | 江苏东西柿科技有限公司 | 资本性材料 |  |  | 资本性 |  |  |  | 1000622050 | 泰州 | 18 | 以太业务接口盘,S385-SEE-A,中兴 | 物资配件 | 通信设备配件 | 光纤通信设备配件 | JS01 |  | SGJSWZ00HTMM2410740 | G9203002 | 4501725671 |  | RMB
1684 | 01M1 | 程叶 | 2402M06138 | 500140659 | 通信配线设备配件,尾纤 | 个 | 30 | 0 | 0 | 1200 | 0 | 0 | 7 | 191 | 93MC | 靖江市供电公司借用物资库 | 南京风骏电气有限公司 | 资本性材料 |  |  | 资本性 |  |  |  | 1000034250 | 泰州 | 115 | 尾纤,SC/LC/FC-SC/LC/FC-3M | 物资配件 | 通信设备配件 | 通信配线设备配件 | JS01 |  | SGJSWZ00HTMM2410649 | G9203008 | 4501725829 |  | RMB
1685 | 01M1 | 程叶 | 2402M06137 | 500140659 | 通信配线设备配件,尾纤 | 个 | 7 | 0 | 0 | 280 | 0 | 0 | 7 | 191 | HMC1 | 国网靖江市供电公司富阳路仓库 | 南京风骏电气有限公司 | 资本性材料 |  |  | 资本性 |  |  |  | 1000034250 | 泰州 | 115 | 尾纤,SC/LC/FC-SC/LC/FC-3M | 物资配件 | 通信设备配件 | 通信配线设备配件 | JS01 |  | SGJSWZ00HTMM2410693 | G9203008 | 4501725844 |  | RMB
1686 | 01M1 | 程叶 | 2402M06139 | 500140659 | 通信配线设备配件,尾纤 | 个 | 54 | 0 | 0 | 2160 | 0 | 0 | 7 | 191 | HMC1 | 国网靖江市供电公司富阳路仓库 | 南京风骏电气有限公司 | 资本性材料 |  |  | 资本性 |  |  |  | 1000034250 | 泰州 | 115 | 尾纤,SC/LC/FC-SC/LC/FC-3M | 物资配件 | 通信设备配件 | 通信配线设备配件 | JS01 |  | SGJSWZ00HTMM2410652 | G9203008 | 4501725822 |  | RMB
1687 | 01M1 | 程叶 | 2402M06140 | 500140659 | 通信配线设备配件,尾纤 | 个 | 46 | 0 | 0 | 1840 | 0 | 0 | 7 | 191 | HMC1 | 国网靖江市供电公司富阳路仓库 | 南京风骏电气有限公司 | 资本性材料 |  |  | 资本性 |  |  |  | 1000034250 | 泰州 | 115 | 尾纤,SC/LC/FC-SC/LC/FC-3M | 物资配件 | 通信设备配件 | 通信配线设备配件 | JS01 |  | SGJSWZ00HTMM2410640 | G9203008 | 4501725827 |  | RMB
1688 | 01M1 | 程叶 | 2402M06141 | 500140659 | 通信配线设备配件,尾纤 | 个 | 52 | 0 | 0 | 2080 | 0 | 0 | 7 | 191 | HMC1 | 国网靖江市供电公司富阳路仓库 | 南京风骏电气有限公司 | 资本性材料 |  |  | 资本性 |  |  |  | 1000034250 | 泰州 | 115 | 尾纤,SC/LC/FC-SC/LC/FC-3M | 物资配件 | 通信设备配件 | 通信配线设备配件 | JS01 |  | SGJSWZ00HTMM2410668 | G9203008 | 4501725841 |  | RMB
1689 | 01M1 | 程叶 | 2402M06142 | 500140659 | 通信配线设备配件,尾纤 | 个 | 55 | 0 | 0 | 2200 | 0 | 0 | 7 | 191 | HMC1 | 国网靖江市供电公司富阳路仓库 | 南京风骏电气有限公司 | 资本性材料 |  |  | 资本性 |  |  |  | 1000034250 | 泰州 | 115 | 尾纤,SC/LC/FC-SC/LC/FC-3M | 物资配件 | 通信设备配件 | 通信配线设备配件 | JS01 |  | SGJSWZ00HTMM2410661 | G9203008 | 4501725833 |  | RMB
1690 | 02M4 | 姜涛 | 2402M06078 | 500140659 | 通信配线设备配件,尾纤 | 个 | 0 | 281 | 200 | 0 | 11240 | 8000 | 9 | 259 | HMBQ | 国网兴化市供电公司五里西路仓库 | 南京风骏电气有限公司 | 资本性材料 |  |  | 资本性 |  |  |  | 1000034250 | 泰州 | 115 | 尾纤,SC/LC/FC-SC/LC/FC-3M | 物资配件 | 通信设备配件 | 通信配线设备配件 | JS01 |  | SGJSWZ00HTMM2410552 | G9203008 | 4501725855 |  | RMB
1691 | 02M4 | 姜涛 | 2402M06093 | 500140659 | 通信配线设备配件,尾纤 | 个 | 667 | 0 | 0 | 26680 | 0 | 0 | 9 | 265 | HMBQ | 国网兴化市供电公司五里西路仓库 | 南京风骏电气有限公司 | 资本性材料 |  |  | 资本性 |  |  |  | 1000034250 | 泰州 | 115 | 尾纤,SC/LC/FC-SC/LC/FC-3M | 物资配件 | 通信设备配件 | 通信配线设备配件 | JS01 |  | SGJSWZ00HTMM2410609 | G9203008 | 4501725847 |  | RMB
1692 | 01M1 | 程叶 | 2403M00563 | 500140678 | 通信配线设备配件,光配模块 | 个 | 3 | 0 | 0 | 6108 | 0 | 0 | 7 | 191 | 93MC | 靖江市供电公司借用物资库 | 南京风骏电气有限公司 | 资本性材料 |  |  | 资本性 |  |  |  | 1000034250 | 泰州 | 98 | 光配模块,ODF/48 | 物资配件 | 通信设备配件 | 通信配线设备配件 | JS01 |  | SGJSWZ00HTMM2410652 | G9203008 | 4501725822 |  | RMB
1693 | 01M1 | 程叶 | 2403M00563 | 500140678 | 通信配线设备配件,光配模块 | 个 | 55 | 0 | 0 | 111980 | 0 | 0 | 7 | 191 | HMC1 | 国网靖江市供电公司富阳路仓库 | 南京风骏电气有限公司 | 资本性材料 |  |  | 资本性 |  |  |  | 1000034250 | 泰州 | 98 | 光配模块,ODF/48 | 物资配件 | 通信设备配件 | 通信配线设备配件 | JS01 |  | SGJSWZ00HTMM2410652 | G9203008 | 4501725822 |  | RMB
1694 | 01M1 | 程叶 | 2403M00564 | 500140678 | 通信配线设备配件,光配模块 | 个 | 45 | 0 | 0 | 91620 | 0 | 0 | 7 | 191 | HMC1 | 国网靖江市供电公司富阳路仓库 | 南京风骏电气有限公司 | 资本性材料 |  |  | 资本性 |  |  |  | 1000034250 | 泰州 | 98 | 光配模块,ODF/48 | 物资配件 | 通信设备配件 | 通信配线设备配件 | JS01 |  | SGJSWZ00HTMM2410640 | G9203008 | 4501725827 |  | RMB
1695 | 01M1 | 程叶 | 2403M00565 | 500140678 | 通信配线设备配件,光配模块 | 个 | 90 | 0 | 0 | 183240 | 0 | 0 | 7 | 191 | HMC1 | 国网靖江市供电公司富阳路仓库 | 南京风骏电气有限公司 | 资本性材料 |  |  | 资本性 |  |  |  | 1000034250 | 泰州 | 98 | 光配模块,ODF/48 | 物资配件 | 通信设备配件 | 通信配线设备配件 | JS01 |  | SGJSWZ00HTMM2410649 | G9203008 | 4501725829 |  | RMB
1696 | 01M1 | 程叶 | 2403M00566 | 500140678 | 通信配线设备配件,光配模块 | 个 | 12 | 0 | 0 | 24432 | 0 | 0 | 7 | 191 | HMC1 | 国网靖江市供电公司富阳路仓库 | 南京风骏电气有限公司 | 资本性材料 |  |  | 资本性 |  |  |  | 1000034250 | 泰州 | 98 | 光配模块,ODF/48 | 物资配件 | 通信设备配件 | 通信配线设备配件 | JS01 |  | SGJSWZ00HTMM2410668 | G9203008 | 4501725841 |  | RMB
1697 | 02M4 | 姜涛 | 2407M01320 | 500140678 | 通信配线设备配件,光配模块 | 个 | 0 | 76 | 0 | 0 | 216600 | 0 | 7 | 183 | HMBQ | 国网兴化市供电公司五里西路仓库 | 国电南瑞南京控制系统有限公司 | 成本性原材料 |  |  | 成本性 |  |  |  | 1000014482 | 泰州 | 82 | 光配模块,ODF/24 | 物资配件 | 通信设备配件 | 通信配线设备配件 | JS01 |  | SGJSWZ00HTMM2417600 | G9203008 | 4501747588 |  | RMB
1698 | 01M2 | 骆伟伟 | 2503J01769 | 500142977 | 控制电缆,KVVP2,4,4,ZC,22 | 米 | 300 | 0 | 0 | 5174.34 | 0 | 0 | 2 | 36 | HMDA | 国网泰兴市供电公司科能路仓库 | 江苏上上电缆集团有限公司 | 资本性设备 |  |  | 资本性 |  |  |  | 1000001272 | 泰州 | 1 | 控制电缆,KVVP2,4,4,ZC,22 | 装置性材料 | 电缆 | 控制电缆 | JS01 |  | SGJSWZ00HTMM2420465-GW12270 | G1404003 | 4501783739 |  | RMB
1699 | 01M0 |  | 2405M02685 | 500142996 | 控制电缆,KVVP2,6,4,ZC,22 | 米 | 0 | 200 | 0 | 0 | 4682.65 | 0 | 0 | 0 | HMA1 | 国网泰州供电公司祥泰仓库 |  | 资本性材料 | [7 empty] | 泰州 | 1 | 控制电缆,KVVP2,6,4,ZC,22 | 装置性材料 | 电缆 | 控制电缆 | JS01 |  |  | G1404003 |  |  | RMB
1700 | 02M4 | 姜涛 | 2407M03146 | 500163322 | 标识植入式电缆,AC10kV,YJV,400,3,22,ZC,无阻水,3m | 千米 | 0.126 | 0 | 0 | 116983.44 | 0 | 0 | 7 | 190 | 93MB | 兴化市供电公司借用物资库 | 远东电缆有限公司 | 资本性材料 |  |  | 资本性 |  |  |  | 1000014677 | 泰州 | 1 | 标识植入式电缆,AC10kV,YJV,400,3,22,ZC,无阻水,3m，测温精度：±1℃ | 装置性材料 | 电缆 | 标识植入式电缆 | JS01 |  | SGJSWZ00HTMM2417981 | G1404019 | 4501747086 |  | RMB
1701 | 02M4 |  |  | 500163775 | 铁塔防坠落导轨装置,柔性导轨 | 米 | 530.88 | 0 | 0 | 30260.16 | 0 | 0 | 0 | 0 |  |  |  | 资本性材料 | [7 empty] | 泰州 | 0 |  | 工器具 | 辅助工器具 | 铁塔防坠落导轨装置 | JS01 | X |  | G2209118 |  |  | RMB
1702 | 01M0 | 王平 | 2409M05686 | 500163998 | 现场智能服务终端 | 台 | 74 | 0 | 0 | 291190 | 0 | 0 | 1 | 7 | HMA1 | 国网泰州供电公司祥泰仓库 | 国网思极位置服务有限公司 | 成本性原材料 |  |  | 成本性 |  |  |  | 1000648713 | 泰州 | 1 | 现场智能服务终端 | 办公类用品 | 数码设备 | 现场智能服务终端 | JS01 |  | SGJSWZ00HTMM2420967 | G2619019 | 4501766053 |  | RMB
1703 | 01M1 | 王平 | 2409M05686 | 500163998 | 现场智能服务终端 | 台 | 7 | 0 | 0 | 27545 | 0 | 0 | 1 | 7 | HMC1 | 国网靖江市供电公司富阳路仓库 | 国网思极位置服务有限公司 | 成本性原材料 |  |  | 成本性 |  |  |  | 1000648713 | 泰州 | 1 | 现场智能服务终端 | 办公类用品 | 数码设备 | 现场智能服务终端 | JS01 |  | SGJSWZ00HTMM2420967 | G2619019 | 4501766053 |  | RMB
1704 | 01M3 | 王平 | 2409M05686 | 500163998 | 现场智能服务终端 | 台 | 38 | 0 | 0 | 149530 | 0 | 0 | 1 | 7 | HME1 | 国网姜堰供电公司天目路仓库 | 国网思极位置服务有限公司 | 成本性原材料 |  |  | 成本性 |  |  |  | 1000648713 | 泰州 | 1 | 现场智能服务终端 | 办公类用品 | 数码设备 | 现场智能服务终端 | JS01 |  | SGJSWZ00HTMM2420967 | G2619019 | 4501766053 |  | RMB
1705 | 02M4 | 王平 | 2409M05686 | 500163998 | 现场智能服务终端 | 台 | 85 | 0 | 0 | 334475 | 0 | 0 | 1 | 7 | HMBQ | 国网兴化市供电公司五里西路仓库 | 国网思极位置服务有限公司 | 成本性原材料 |  |  | 成本性 |  |  |  | 1000648713 | 泰州 | 1 | 现场智能服务终端 | 办公类用品 | 数码设备 | 现场智能服务终端 | JS01 |  | SGJSWZ00HTMM2420967 | G2619019 | 4501766053 |  | RMB